## Equipements de chasse
page | nom produit | catégorie | visuel produit | Visuel produit 2 | Visuel produit 3 | référence | description | nb couleurs/finitions | EAN | picto 1 - garantie | picto 2 | picto 3 | picto 4 | picto 5 | picto 6 | picto 7 | les plus produits | caractéristiques techniques | téléchargements 1 - Fiche technique (pdf) | téléchargements 2 - notice d'installation (pdf) | téléchargements 3 - notice d'installation 2 (pdf) | téléchargements 4 - notice d'installation (pdf) | téléchargements 5 - notice d'installation (pdf) | téléchargements 6 - notice autre (pdf) | Video 1 | Video 2 | Tuto 1 | Tuto 2 | Tuto 3 | texte d'appel d'offre
Equipements de chasse
Mécanismes de chasse
Simple volume
Page similaire | Classic 42 | Mécanismes | Visuels produits\Equipements_Techniques\Mécanismes\32_4200_07_Classic_42_chromé_RVB.jpg | Visuels produits\Equipements_Techniques\Mécanismes\Bouton 42_chromé_RVB.jpg |  | 32 4200 07 | La tirette, un grand classique | bouton chromé | 3 24723 000033 3 | 10 ans | picto 2: NF Composants sanitaires | Chasse complète | • Trou de couvercle 10 à 42 mm • Hauteur de recouvrement 255 à 455 mm • Réglage hauteur • Trop plein prédécoupé • Débit de chasse 3,5l/s | Fiches produit\Equipements Techniques\Mécanismes\FP_Classic42_FR.pdf | Notices\Equipements Technique\Mécanismes\50_5040_00_LD.pdf | [6 empty] | https://youtu.be/B_uCVYzIH_k | https://youtu.be/eywg4DdCZNY |  | Mécanisme de chasse simple volume certifié NF, garantie 10 ans à tirette, bouton et rosace blancs. Hauteur ajustable entre 255 et 455 mm, diamètre trou de couvercle compris entre 10 et 42 mm, diamètre trou évacuation compris entre 58 et 72 mm, trop plein réglable. Livré complet avec joint d’étanchéité cuvette/réservoir et vis de fixation du réservoir.
|  | Mécanismes | Visuels produits\Equipements_Techniques\Mécanismes\32_4250_07_Classic42_blanc_RVB.jpg |  |  | 32 4250 07 |  | bouton blanc | 3 24723 000028 9
| ASP 43 | Mécanismes | Visuels produits\Equipements_Techniques\Mécanismes\32_4253_10_ASP_43_RVB.jpg | Visuels produits\Equipements_Techniques\Mécanismes\Bouton 43_chromé_RVB.jpg |  | 32 4253 10 | Spécial Aspirambo de Porcher |  | 3 24723 001506 1 | 1 an | picto 2: NF Composants sanitaires | Mécanisme dédié à la rénovation des réservoirs aspirambo de Porcher. Joint de bride et vis de fixation adaptés. | • Trou de couvercle, plage de fonctionnement, hauteur de réservoir, réglage hauteur, trop plein: adapté aux dimensions du réservoir Aspirambo de Porcher • Débit de chasse 3,5l/s | Fiches produit\Equipements Techniques\Mécanismes\FP_ASP43_FR.pdf | Notices\Equipements Technique\Mécanismes\50_5040_00_LD.pdf | [6 empty] | https://youtu.be/B_uCVYzIH_k | https://youtu.be/eywg4DdCZNY |  | Mécanisme de chasse simple volume à tirette pour ancien réservoir Aspirambo Porcher, bouton chromé, trop plein réglable. Livré complet avec joint bride et vis de fixation du réservoir.
| Switch 22 | Mécanismes | Visuels produits\Equipements_Techniques\Mécanismes\32_3350_10_Switch22_sans_rosace_RVB.jpg |  |  | 32 3350 10 | Chasse interrompable |  | 3 24723 0004010 | 10 ans | picto 2: économie d'eau; picto 3: Start/Stop | 1er actionnement: chasse complète 2eme actionnement: arrêt de la chasse en cours | • Trou de couvercle 18 à 50 mm • Hauteur de recouvrement 305 à 415 mm • Réglage en hauteur étrier • Trop plein prédécoupé • Débit de chasse 3,5l/s | Fiches produit\Equipements Techniques\Mécanismes\FP_Switch22_FR.pdf | Notices\Equipements Technique\Mécanismes\50_5164_00_LD.pdf | [6 empty] | https://youtu.be/B_uCVYzIH_k | https://youtu.be/eywg4DdCZNY |  | Mécanisme de chasse simple volume garantie 10 ans, à étrier permettant la fixation du couvercle du réservoir, bouton auto réglable, bouton et coupelle chromés, chasse interrompable. Hauteur ajustable entre 305 et 415 mm, diamètre trou de couvercle compris entre 18 et 50 mm, diamètre trou évacuation compris entre 58 et 72 mm, trop plein réglable. Livré complet avec joint d’étanchéité cuvette/réservoir et vis de fixation du réservoir.
Double volume
| Optima S | Mécanismes | Visuels produits\Equipements_Techniques\Mécanismes\32_7000_10_OptimaS_RVB.jpg | Visuels produits\Equipements_Techniques\Mécanismes\Bouton_OptimaS_RVB.jpg |  | 32 7000 10 | Le mécanisme hyper réglable |  | 3 24723 004053 7 | 10 ans | picto 2: double volume; picto 3: économie d'eau; picto 4: NF composants sanitaires | Maintien du couvercle de réservoir Trop plein télescopique | • Trou de couvercle 16 à 50 mm • Hauteur de recouvrement 282 à 450 mm • Réglage en hauteur étrier réglable • Trop plein réglable télescopique • Débit de chasse 3,5l/s | Fiches produit\Equipements Techniques\Mécanismes\FP_OptimaS_FR.pdf | Notices\Equipements Technique\Mécanismes\50_6625_04_LD.pdf |  |  |  |  | ..\MKTG_VIDEOS\MECANISME\Optima S\Notice Optima S HD.mp4 |  | https://youtu.be/B_uCVYzIH_k | https://youtu.be/eywg4DdCZNY |  | Mécanisme de chasse économiseur d’eau double volume compact certifié NF, garantie 10 ans, modèle à étrier permettant la fixation du couvercle du réservoir avec excentration importante possible, bouton auto réglable et coupelle chromés. Hauteur ajustable entre 282 et 432 mm, diamètre trou de couvercle compris entre 16 et 50 mm, diamètre trou évacuation compris entre 58 et 72 mm. Petite chasse réglable, trop plein télescopique réglable sans découpe, niveau d’eau résiduel réglable. Livré complet avec joint d’étanchéité cuvette/réservoir et vis de fixation du réservoir.
| Optima 49 | Mécanismes | Visuels produits\Equipements_Techniques\Mécanismes\Optima49_RVB.jpg | Visuels produits\Equipements_Techniques\Mécanismes\Bouton_OptimaS_RVB.jpg |  | 32 4900 10 | Le mécanisme à économie d'eau |  | 3 24723 001501 6 | 10 ans | picto 2: double volume; picto 3: économie d'eau; picto 4: NF composants sanitaires | Maintien du couvercle de réservoir | • Trou de couvercle 16 à 50 mm • Hauteur de recouvrement 282 à 430 mm • Réglage en hauteur étrier réglable • Trop plein pré découpé • Débit de chasse 3,5l/s | Fiches produit\Equipements Techniques\Mécanismes\FP_Optima49_FR.pdf | [7 empty] | https://youtu.be/B_uCVYzIH_k | https://youtu.be/eywg4DdCZNY |  | Mécanisme de chasse économiseur d’eau double volume compact certifié NF, garantie 10 ans, modèle à étrier permettant la fixation du couvercle du réservoir avec excentration importante possible, bouton auto réglable et coupelle chromés. Hauteur ajustable entre 282 et 430 mm, diamètre trou de couvercle compris entre 16 et 50 mm, diamètre trou évacuation compris entre 58 et 72 mm. Petite chasse réglable, trop plein pré-découpé, niveau d’eau résiduel réglable. Livré complet avec joint d’étanchéité cuvette/réservoir et vis de fixation du réservoir.
| Optima 50 | Mécanismes | Visuels produits\Equipements_Techniques\Mécanismes\32_5000_10_Optima50_Sans_Rosace_RVB.jpg | Visuels produits\Equipements_Techniques\Mécanismes\Bouton_OptimaS_RVB.jpg |  | 32 5000 10 | Installation facilitée grâce au câble |  | 3 24723 001693 8 | 10 ans | picto 2: double volume; picto 3: économie d'eau; picto 4: NF composants sanitaires | Réglage en hauteur automatique | • Trou de couvercle 16 à 50 mm • Hauteur de recouvrement 272 à 480 mm • Trop plein prédécoupé • Débit de chasse 3,5l/s | Fiches produit\Equipements Techniques\Mécanismes\FP_Optima50_FR.pdf | Notices\Equipements Technique\Mécanismes\50_5810_00_LD.pdf | [6 empty] | https://youtu.be/B_uCVYzIH_k | https://youtu.be/eywg4DdCZNY |  | Mécanisme de chasse économiseur d’eau double volume compact, garantie 10 ans, avec commande déportée à câble, montage rapide et facile, bouton et coupelle chromés. Hauteur ajustable entre 272 et 480 mm, diamètre trou évacuation compris entre 16 et 50 mm. Petite chasse réglable, trop plein réglable, niveau d’eau résiduel réglable. Livré complet avec joint d’étanchéité cuvette/réservoir et vis de fixation du réservoir.
| Optima 50 BT D6 | Mécanismes | Visuels produits\Equipements_Techniques\Mécanismes\32_5080_10_Optima50_D6_RVB.jpg | Visuels produits\Equipements_Techniques\Mécanismes\Bouton_Optima50_D6_RVB.jpg |  | 32 5080 10 | Remplacer une tirette par un double volume |  | 3 24723 006042 9 | 10 ans | picto 2: double volume; picto 3: économie d'eau; picto 4: NF composants sanitaires | 2 boutons fournis: standard et spécial petits trous de couvercle (6 mm) | • Trou de couvercle 16 à 50 mm • Hauteur de recouvrement 302 à 465 mm • Réglage en hauteur automatique • Trop plein prédécoupé • Débit de chasse 3,5l/s | Fiches produit\Equipements Techniques\Mécanismes\FP_Optima50_D6_FR.pdf | ..\..\MKTG_SITE_WEB\Notices\Equipements Technique\Mécanismes\50_5224_00_LD.pdf | [6 empty] | https://youtu.be/B_uCVYzIH_k | https://youtu.be/eywg4DdCZNY |  | Mécanisme de chasse économiseur d’eau double volume compact, garantie 10 ans, compatible avec les trous de réservoir 6 mm, modèle à câble permettant une grande souplesse de la fixation du couvercle du réservoir, bouton auto réglable chromé. Hauteur ajustable entre 332 et 492 mm, diamètre trou évacuation compris entre 58 et 72 mm. Petite chasse réglable, trop plein, niveau d’eau résiduel réglable. Livré complet avec joint d’étanchéité cuvette/réservoir et vis de fixation du réservoir.
Robinets flotteurs
Latéral
| Quieto OD | Robinets | Visuels produits\Equipements_Techniques\Robinets\30_7780_10_Quieto_3_4_RVB.png | Visuels produits\Equipements_Techniques\Robinets\30_7780_10_Quieto_Profil_RVB.png |  | 30778010 | Le robinet hyper silencieux à économie d'eau |  | 3247230040575 | 10 ans | picto 2: Hyper silencieux; picto 3: Economie d'eau; picto 4: NF Composants sanitaires | Fruit d’une recherche approfondie sur son circuit hydraulique interne, le robinet flotteur QUIETO OD off re un silence de fonctionnement exceptionnel. La perte de charge progressive dans son corps puis son tube permet d’obtenir un niveau acoustique de remplissage parmi les plus faibles du marché (jusqu’à 16 fois plus silencieux qu’un robinet traditionnel). De plus, le réservoir retardateur permettant l’ouverture différée du QUIETO OD diffère le remplissage du réservoir pendant que le mécanisme est encore ouvert. Ce système exclusif permet d’économiser jusqu’à 5l d’eau par jour.* • Hyper silencieux : 9dB seuleument • Economie d'eau : jusqu'à 5l d'eau économisés par jour | • Fermeture hydraulique • Économie d'eau : jusqu'à 5l par jour • Embout 3/8e laiton Plage de fonctionnement 0,5 à 10 bars (Tolère des pics de pression à 16 bars) • Hyper silencieux : 9 dB seulement • Plage de réglage du niveau d'eau 90 mm • Débit de remplissage à 3 bars : 7,2l/min | Fiches produit\Equipements Techniques\Robinets\FP_Quieto_FR.pdf | ..\..\MKTG_SITE_WEB\Notices\Equipements Technique\Robinets\50_6769_00_LD.pdf |  |  |  |  | https://youtu.be/ORhHyXtiBq4 | https://youtu.be/ORhHyXtiBq4 |  |  |  | Robinet flotteur latéral à mamelon 3/8e laiton nickelé certifié NF, garantie 10 ans, hyper silencieux (9 dB) et économiseur d’eau en intégrant un système de retardement à l’ouverture, à fermeture hydraulique, niveau d’eau réglable, anti-siphonnage. Longueur 256 mm, largeur 112 mm, profondeur 69 mm.
| Aquastop | Robinets | Visuels produits\Equipements_Techniques\Robinets\10_0020_44_Aquastop_3_4_RVB.jpg | Visuels produits\Equipements_Techniques\Robinets\10_0020_44_Aquastop_profil_RVB.jpg |  | 10002044 | Le robinet hyper silencieux antifuite |  | 3247230132485 | 10 ans | picto 2: Economie d'eau; picto 3: Hyper silencieux; picto 4: NF Composants sanitaires | Du simple goutte à goutte au filet d'eau, le robinet AquaStop détecte la fuite d'eau et se met en sécurité en arrêtant le remplissage du réservoir. L’absence d’eau dans le réservoir sera alors le signal d’un problème de fuite de votre mécanisme ! Pour remplir votre réservoir il suffit de réarmer le robinet en attendant de procéder au remplacement ou à la maintenance du mécanisme. • Détecte et bloque la fuite : arrête le remplissage du réservoir • Hyper silencieux classe acoustique 1 : 11 dB seulement | • Fermeture hydraulique • Embout 3/8e laiton •Plage de fonctionnement 0,5 à 10 bars (Tolère des pics de pression à 16 bars) • Plage de réglage du niveau d'eau 90 mm • Débit de remplissage à 3 bars : 7,2l/min | Fiches produit\Equipements Techniques\Robinets\FP_Aquastop_FR.pdf | ..\..\MKTG_SITE_WEB\Notices\Equipements Technique\Robinets\10_0020_46_LD.pdf |  |  |  |  | https://youtu.be/AKLhlYYXfZk | https://youtu.be/AKLhlYYXfZk | https://youtu.be/NDN8WOVpscU |  |  | Robinet flotteur latéral à mamelon 3/8e laiton nickelé certifié NF, garantie 10 ans, hyper silencieux (11 dB) intégrant un système de détection de fuite du réservoir, à fermeture hydraulique, niveau d’eau réglable, anti-siphonnage. Longueur 256 mm, largeur 112 mm, profondeur 59 mm.
| Compact 95L | Robinets | Visuels produits\Equipements_Techniques\Robinets\30_9500_10_95L_3_4_RVB.jpg | Visuels produits\Equipements_Techniques\Robinets\30_9500_10_95L_profil_RVB.jpg |  | 30 9500 10 | La référence des installateurs |  | 3 24723 000274 0 | 10 ans | picto 2: Silencieux; picto 3: NF Composants sanitaires | Compact & silencieux | • Fermeture hydraulique • Embout 3/8e laiton • Plage de fonctionnement 0,5 à 10 bars (Tolère des pics de pression à 16 bars) • Niveau sonore classe acsoutique 1 • Plage de réglage du niveau d'eau 105 mm • Débit de remplissage à 3 bars : 8,4l/min | Fiches produit\Equipements Techniques\Robinets\FP_Compact_95L_FR.pdf | Notices\Equipements Technique\Robinets\10_0030_25_LD.pdf | [6 empty] | https://youtu.be/2iJkKkCeHMI |  |  | Robinet flotteur latéral compact certifié NF, garantie 10 ans à mamelon 3/8e laiton nickelé, fermeture hydraulique, silencieux, réglage du niveau d’eau, anti-siphonnage, entretien sans démontage de l’alimentation. Hauteur 270 mm, largeur 112 mm, profondeur 50 mm.
| 15EL | Robinets | Visuels produits\Equipements_Techniques\Robinets\15EL_tige_courte_2018_RVB.jpg |  |  | 30 1000 07 | Robinet à levier |  | 3 24723 000038 8 | 10 ans | [7 empty] | • Fermeture mécanique • Embout 3/8e laiton • Plage de fonctionnement 0,5 à 6 bars • Débit de remplissage à 3 bars : 9,6l/min | Fiches produit\Equipements Techniques\Robinets\FP_15EL_FR.pdf | Notices\Equipements Technique\Robinets\50_6467_02_LD.pdf | [9 empty] | Robinet flotteur latéral à mamelon 3/8e laiton nickelé garantie 10 ans, fermeture mécanique instantanée, réglage du niveau d’eau, remplissage rapide. Tige 270 mm, largeur 110 mm, cylindre Ø 78 mm.
Bas
| Compact 99B | Robinets | Visuels produits\Equipements_Techniques\Robinets\30_9900_10_Compact_99B_RVB.jpg |  |  | 30 9900 10 | Une technologie compacte en version basse |  | 3 24723 001158 2 | 10 ans | picto 2: NF Composants sanitaires | Robinet flotteur connexion basse | • Fermeture hydraulique • Embout 3/8e laiton (aussi disponible en 1/2 laiton et plastique) • Plage de fonctionnement 0,5 à 10 bars (Tolère des pics de pression à 16 bars) • Niveau sonore classe acoutique 2 • Plage de réglage du niveau d'eau 105 mm • Débit de remplissage à 3 bars : 9l/min | Fiches produit\Equipements Techniques\Robinets\FP_Compact_99B_FR.pdf | Notices\Equipements Technique\Robinets\10_0035_60_LD.pdf | [9 empty] | Robinet flotteur à alimentation basse certifié NF, garantie 10 ans, fermeture hydraulique, compact, silencieux, réglage du niveau d’eau, anti-siphonnage, raccordement par mamelon en laiton 3/8e. Hauteur 282 mm, largeur 75,5 mm, profondeur 53 mm.
2 en 1
| 2 en 1 | Robinets | Visuels produits\Equipements_Techniques\Robinets\10_0060_11_Robinet_2en1_lateral_RVB.jpg | Visuels produits\Equipements_Techniques\Robinets\10_0060_11_Robinet_2en1_bas_RVB.jpg | Visuels produits\Equipements_Techniques\Robinets\Robinet 2 en 1_schema_RVB.jpg | 10002044 | S'adapte à une alimentation basse ou latérale 3/8è |  | 3247230132485 | 10 ans | [6 empty] | Robinet flotteur universel 3/8è | • Plage de fonctionnement 0,5 à 10 bars (Tolère des pics de pression à 16 bars) • Plage de réglage du niveau d'eau 80 mm • Débit de remplissage à 3 bars 8l/min • Embout 3/8e laiton | Fiches produit\Equipements Techniques\Robinets\FP_2en1_FR.pdf | Notices\Equipements Technique\Robinets\10_0049_39_LD.pdf | [9 empty] | A FAIRE
Ensembles complets de chasse
Simple volume
| ASP 43 / 99B | Ensembles de chasse | Visuels produits\Equipements_Techniques\Ensembles de chasse\38_9954_10_Ensemble_43_99B_RVB.jpg |  |  | 38 9954 10 | L'ensemble Spécial Aspirambo Porcher |  | 3 24723 001507 8 | 1 an | picto 2: Silencieux | • Ensemble spécial Aspirambo | ASP 43 : • Trou de couvercle, plage de fonctionnement, hauteur de réservoir, réglage hauteur, trop plein : adapté aux dimensions du réservoir Aspirambo de Porcher • Débit de chasse 3,5l/s + Compact 99B : • Plage de fonctionnement 0,5 à 10 bars (Tolère des pics de pression à 16 bars) • Plage de réglage du niveau d'eau 105 mm • Classe acoustique 2 • Débit de remplissage à 3 bars 9l/min • Embout 3/8e laiton | Fiches produit\Equipements Techniques\Ensembles\FP_ASP43_99B_FR.pdf | Notices\Equipements Technique\Mécanismes\50_5040_00_LD.pdf | Notices\Equipements Technique\Robinets\10_0035_60_LD.pdf | [8 empty] | Mécanisme de chasse simple volume à tirette pour ancien réservoir Aspirambo Porcher, bouton chromé, trop plein réglable. Livré complet avec joint bride et vis de fixation du réservoir. Robinet flotteur à alimentation basse certifié NF, garantie 10 ans, fermeture hydraulique, compact, silencieux, réglage du niveau d’eau, anti-siphonnage, raccordement par mamelon en laiton 3/8e. Hauteur 282 mm, largeur 75,5 mm, profondeur 53 mm.
| Classic 42 / 15EL | Ensembles de chasse | Visuels produits\Equipements_Techniques\Ensembles de chasse\38_1050_07_Ensemble_42_15EL_RVB.jpg |  |  | 38 1050 07 | L'ensemble à tirette |  | 3 24723 000252 8 | 10 ans | picto 2: NF Composants sanitaires | Ensemble tirette standard | CLASSIC 42 : • Trou de couvercle 10 à 42 mm • Hauteur de recouvrement 255 à 455 mm • Réglage en hauteur • Trop plein prédécoupé • Débit de chasse 3,5l/s + 15EL : • Plage de fonctionnement 0,5 à 6 bars • Débit de remplissage à 3 bars 9,6l/min • Embout 3/8e laiton | Fiches produit\Equipements Techniques\Ensembles\FP_Classic42_15EL_FR.pdf | Notices\Equipements Technique\Mécanismes\50_5040_00_LD.pdf | Notices\Equipements Technique\Robinets\50_6467_02_LD.pdf | [5 empty] | https://youtu.be/eywg4DdCZNY | https://youtu.be/B_uCVYzIH_k |  | Mécanisme de chasse simple volume certifié NF, garantie 10 ans à tirette, bouton et rosace blancs. Hauteur ajustable entre 255 et 455 mm, diamètre trou de couvercle compris entre 10 et 42 mm, diamètre trou évacuation compris entre 58 et 72 mm, trop plein réglable. Livré complet avec joint d’étanchéité cuvette/réservoir et vis de fixation du réservoir. Robinet flotteur latéral à mamelon 3/8e laiton nickelé garantie 10 ans, fermeture mécanique instantanée, réglage du niveau d’eau, remplissage rapide. Tige 270 mm, largeur 110 mm, cylindre Ø 78 mm.
| Classic 42 / Compact 95L | Ensembles de chasse | Visuels produits\Equipements_Techniques\Ensembles de chasse\38_9550_10_Ensemble_42_95L_RVB.jpg |  |  | 38 9550 10 | L'ensemble compact à tirette |  | 3 24723 000648 9 | 10 ans | picto 2: Silencieux; picto 3: NF Composants sanitaires | Ensemble tirette compact | CLASSIC 42 : • Trou de couvercle 10 à 42 mm • Hauteur de recouvrement 255 à 455 mm • Réglage en hauteur • Trop plein prédécoupé • Débit de chasse 3,5l/s + COMPACT 95L : • Plage de fonctionnement 0,5 à 10 bars (Tolère des pics de pression à 16 bars) • Plage de réglage du niveau d'eau 105 mm • Classe acoustique 1 • Débit de remplissage à 3 bars 8,4l/min • Embout 3/8e laiton | Fiches produit\Equipements Techniques\Ensembles\FP_Classic42_95L_FR.pdf | Notices\Equipements Technique\Mécanismes\50_5040_00_LD.pdf | Notices\Equipements Technique\Robinets\10_0030_25_LD.pdf | [5 empty] | https://youtu.be/2iJkKkCeHMI | https://youtu.be/eywg4DdCZNY | https://youtu.be/B_uCVYzIH_k | Mécanisme de chasse simple volume certifié NF, garantie 10 ans à tirette, bouton et rosace blancs. Hauteur ajustable entre 255 et 455 mm, diamètre trou de couvercle compris entre 10 et 42 mm, diamètre trou évacuation compris entre 58 et 72 mm, trop plein réglable. Livré complet avec joint d’étanchéité cuvette/réservoir et vis de fixation du réservoir. Robinet flotteur latéral compact certifié NF, garantie 10 ans à mamelon 3/8e laiton nickelé, fermeture hydraulique, silencieux, réglage du niveau d’eau, anti-siphonnage, entretien sans démontage de l’alimentation. Hauteur 270 mm, largeur 112 mm, profondeur 50 mm.
| Switch 22 / Compact 95L | Ensembles de chasse | Visuels produits\Equipements_Techniques\Ensembles de chasse\36_9555_10_Ensemble_Switch22_95L_RVB.jpg |  |  | 36 9555 10 | L'ensemble compact interrompable |  | 3 24723 000393 8 | 10 ans | picto 2: Silencieux | Ensemble chasse interrompable | SWITCH 22 : • Trou de couvercle 18 à 50 mm • Hauteur de recouvrement 305 à 415 mm • Réglage en hauteur • Trop plein prédécoupé • Débit de chasse 3,5l/s + COMPACT 95L : • Plage de fonctionnement 0,5 à 10 bars (Tolère des pics de pression à 16 bars) • Plage de réglage du niveau d'eau 105 mm • Classe acoustique 1 • Débit de remplissage à 3 bars 8,4l/min • Embout 3/8e laiton | Fiches produit\Equipements Techniques\Ensembles\FP_Swicth22_95L_FR.pdf | Notices\Equipements Technique\Mécanismes\50_5164_00_LD.pdf | Notices\Equipements Technique\Robinets\10_0030_25_LD.pdf | [5 empty] | https://youtu.be/2iJkKkCeHMI | https://youtu.be/eywg4DdCZNY | https://youtu.be/B_uCVYzIH_k | Mécanisme de chasse simple volume garantie 10 ans, à étrier permettant la fixation du couvercle du réservoir, bouton auto réglable, bouton et coupelle chromés, chasse interrompable. Hauteur ajustable entre 305 et 415 mm, diamètre trou de couvercle compris entre 18 et 50 mm, diamètre trou évacuation compris entre 58 et 72 mm, trop plein réglable. Livré complet avec joint d’étanchéité cuvette/réservoir et vis de fixation du réservoir. Robinet flotteur latéral compact certifié NF, garantie 10 ans à mamelon 3/8e laiton nickelé, fermeture hydraulique, silencieux, réglage du niveau d’eau, anti-siphonnage, entretien sans démontage de l’alimentation. Hauteur 270 mm, largeur 112 mm, profondeur 50 mm.
Double volume
| Optima 50 / Compact 95L | Ensembles de chasse | Visuels produits\Equipements_Techniques\Ensembles de chasse\37_9601_10_Ensemble_Optima50_95_RVB.jpg |  |  | 37 9601 10 | L'ensemble compact installation rapide |  | 3 24723 001694 5 | 10 ans | picto 2: Silencieux; picto 3: double volume; picto 4: NF Composants sanitaires | • Ensemble flexible et compact | OPTIMA 50 : • Trou de couvercle 16 à 50 mm • Hauteur de recouvrement : 272 à 480 mm • Trop plein prédécoupé • Débit de chasse 3,5l/s + COMPACT 95L : • Plage de fonctionnement : 0,5 à 12 à 10 bars (Tolère des pics de pression à 16 bars) • Plage de réglage du niveau d'eau : 105 mm • Classe acoustique 1 • Débit de remplissage à 3 bars : 8,4l/min • Embout 3/8e laiton | Fiches produit\Equipements Techniques\Ensembles\FP_Optima50_95L_FR.pdf | Notices\Equipements Technique\Mécanismes\50_5810_00_LD.pdf | Notices\Equipements Technique\Robinets\10_0030_25_LD.pdf | [5 empty] | https://youtu.be/2iJkKkCeHMI | https://youtu.be/eywg4DdCZNY | https://youtu.be/B_uCVYzIH_k | Mécanisme de chasse économiseur d’eau double volume compact, garantie 10 ans, avec commande déportée à câble, montage rapide et facile, bouton et coupelle chromés. Hauteur ajustable entre 272 et 480 mm, diamètre trou évacuation compris entre 16 et 50 mm. Petite chasse réglable, trop plein réglable, niveau d’eau résiduel réglable. Livré complet avec joint d’étanchéité cuvette/réservoir et vis de fixation du réservoir. Robinet flotteur latéral compact certifié NF, garantie 10 ans à mamelon 3/8e laiton nickelé, fermeture hydraulique, silencieux, réglage du niveau d’eau, anti-siphonnage, entretien sans démontage de l’alimentation. Hauteur 270 mm, largeur 112 mm, profondeur 50 mm.
| Optima 50 / Quieto OD | Ensembles de chasse | Visuels produits\Equipements_Techniques\Ensembles de chasse\37_9601_10_Ensemble_Optima50_95_RVB.jpg |  |  | 10003647 | L'ensemble installation rapide, hyper-silencieux à économie d'eau |  | 3247230139002 | 10 ans | picto 2: Hyper silencieux; picto 3: Economie d'eau; picto 4: NF Composants sanitaires | • Ensemble flexible hyper silencieux à économie d'eau | OPTIMA 50 : • Trou de couvercle 16 à 50 mm • Hauteur de recouvrement : 272 à 480 mm • Réglage en hauteur automatique • Trop plein prédécoupé • Débit de chasse 3,5l/s + QUIETO OD : • Plage de fonctionnement : 0,5 à 10 bars (Tolère des pics de pression à 16 bars) • Plage de réglage du niveau d'eau 90 mm • Débit de remplissage à 3 bars 7,2l/min • Embout 3/8e laiton | Fiches produit\Equipements Techniques\Ensembles\FP_Optima50_Quieto_FR.pdf | Notices\Equipements Technique\Mécanismes\50_5810_00_LD.pdf | ..\..\MKTG_SITE_WEB\Notices\Equipements Technique\Robinets\50_6769_00_LD.pdf |  |  |  | https://youtu.be/ORhHyXtiBq4 | https://youtu.be/ORhHyXtiBq4 | https://youtu.be/eywg4DdCZNY | https://youtu.be/B_uCVYzIH_k |  | Mécanisme de chasse économiseur d’eau double volume compact, garantie 10 ans, avec commande déportée à câble, montage rapide et facile, bouton et coupelle chromés. Hauteur ajustable entre 272 et 480 mm, diamètre trou évacuation compris entre 16 et 50 mm. Petite chasse réglable, trop plein réglable, niveau d’eau résiduel réglable. Livré complet avec joint d’étanchéité cuvette/réservoir et vis de fixation du réservoir. Robinet flotteur latéral à mamelon 3/8e laiton nickelé certifié NF, garantie 10 ans, hyper silencieux (9 dB) et économiseur d’eau en intégrant un système de retardement à l’ouverture, à fermeture hydraulique, niveau d’eau réglable, anti-siphonnage. Longueur 256 mm, largeur 112 mm, profondeur 69 mm.
| Optima 50D6/2-en-1 | Ensembles de chasse | Visuels produits\Equipements_Techniques\Ensembles de chasse\10_0060_07_Ensemble_Optima50_D6_2en1_RVB.jpg | Visuels produits\Equipements_Techniques\Ensembles de chasse\10_0060_07_Ensemble_Optima50_D6_2en1_bas_RVB.jpg |  | 10006007 | L'ensemble spécial rénovation |  | 3 24723 0147205 | 10 ans | picto 2: double volume; picto 3: Economie d'eau | • Ensemble SPÉCIAL RÉNOVATION • Bouton spécial petit trou de couvercle • Robinet connexion latérale ou basse | OPTIMA 50 D6 : • Trou de couvercle 6 à 50 mm • Hauteur de recouvrement 302 à 465 mm • Réglage hauteur automatique • Trop plein prédécoupé • Débit de chasse 3,5l/s + 2 EN 1 : • Plage de fonctionnement 0,5 à 10 bars (Tolère des pics de pression à 16 bars) • Plage de réglage du niveau d'eau 80 mm • Débit de remplissage à 3 bars : 8l/min (version latérale), 8,4l/min (version basse) • Embout 3/8e laiton | Fiches produit\Equipements Techniques\Ensembles\FP_Optima50D6_2en1_FR.pdf | Notices\Equipements Technique\Mécanismes\10_0065_47_LD.pdf | Notices\Equipements Technique\Robinets\10_0049_39_LD.pdf | [5 empty] | https://youtu.be/eywg4DdCZNY | https://youtu.be/B_uCVYzIH_k |  | Mécanisme de chasse économiseur d’eau double volume compact, garantie 10 ans, compatible avec les trous de réservoir 6 mm, modèle à câble permettant une grande souplesse de la fixation du couvercle du réservoir, bouton auto réglable chromé. Hauteur ajustable entre 332 et 492 mm, diamètre trou évacuation compris entre 58 et 72 mm. Petite chasse réglable, trop plein, niveau d’eau résiduel réglable. Livré complet avec joint d’étanchéité cuvette/réservoir et vis de fixation du réservoir. + 2-en-1
| Optima S / Compact 95L | Ensembles de chasse | Visuels produits\Equipements_Techniques\Ensembles de chasse\37_9400_10_Ensemble_OptimaS_95L_RVB.jpg |  |  | 37 9400 10 | L'ensemble compact réglages faciles |  | 3 24723 004054 4 | 10 ans | picto 2: Silencieux; picto 3: double volume; picto 4: NF Composants sanitaires | ° Ensemble compact à étrier | OPTIMA S : • Trou de couvercle 16 à 50 mm • Hauteur de recouvrement : 282 à 450 mm • Réglage en hauteur étrier réglable • Trop plein réglable télescopique • Débit de chasse 3,5l/s + COMPACT 95L : • Plage de fonctionnement : 0,5 à 10 bars (Tolère des pics de pression à 16 bars) • Plage de réglage du niveau d'eau : 105 mm • Classe acoustique 1 • Débit de remplissage à 3 bars : 8,4l/min • Embout 3/8e laiton | Fiches produit\Equipements Techniques\Ensembles\FP_OptimaS_95L_FR.pdf | Notices\Equipements Technique\Mécanismes\50_6625_04_LD.pdf | Notices\Equipements Technique\Robinets\10_0030_25_LD.pdf |  |  |  | https://youtu.be/eywg4DdCZNY |  | https://youtu.be/2iJkKkCeHMI | https://youtu.be/eywg4DdCZNY | https://youtu.be/B_uCVYzIH_k | Mécanisme de chasse économiseur d’eau double volume compact certifié NF, garantie 10 ans, modèle à étrier permettant la fixation du couvercle du réservoir avec excentration importante possible, bouton auto réglable et coupelle chromés. Hauteur ajustable entre 282 et 432 mm, diamètre trou de couvercle compris entre 16 et 50 mm, diamètre trou évacuation compris entre 58 et 72 mm. Petite chasse réglable, trop plein télescopique réglable sans découpe, niveau d’eau résiduel réglable. Livré complet avec joint d’étanchéité cuvette/réservoir et vis de fixation du réservoir. Robinet flotteur latéral compact certifié NF, garantie 10 ans à mamelon 3/8e laiton nickelé, fermeture hydraulique, silencieux, réglage du niveau d’eau, anti-siphonnage, entretien sans démontage de l’alimentation. Hauteur 270 mm, largeur 112 mm, profondeur 50 mm.
| Optima S / Quieto OD | Ensembles de chasse | Visuels produits\Equipements_Techniques\Ensembles de chasse\37_7780_10_Ensemble_OptimaS_Quieto_RVB.jpg |  |  | 37 7780 10 | L'ensemble hyper-silencieux à économie d'eau |  | 3 24723 004284 5 | 10 ans | Hyper silencieux | économie d'eau | double volume | NF Composants sanitaires |  |  | • Hyper silencieux : 9dB seuleument • Economie d'eau : jusqu'à 5l d'eau économisés par jour | OPTIMA S : • Trou de couvercle 16 à 50 mm • Hauteur de recouvrement : 282 à 450 mm • Réglage en hauteur étrier réglable • Trop plein réglable télescopique • Débit de chasse 3,5l/s + QUIETO OD : • Plage de fonctionnement : 0,5 à 10 bars (Tolère des pics de pression à 16 bars) • Plage de réglage du niveau d'eau : 90 mm • Débit de remplissage à 3 bars : 7,2l/min • Embout 3/8e laiton | Fiches produit\Equipements Techniques\Ensembles\FP_OptimaS_Quieto_FR.pdf | Notices\Equipements Technique\Mécanismes\50_6625_04_LD.pdf | ..\..\MKTG_SITE_WEB\Notices\Equipements Technique\Robinets\50_6769_00_LD.pdf |  |  |  | https://youtu.be/ORhHyXtiBq4 | https://youtu.be/ORhHyXtiBq4 | https://youtu.be/eywg4DdCZNY | https://youtu.be/B_uCVYzIH_k |  | Mécanisme de chasse économiseur d’eau double volume compact certifié NF, garantie 10 ans, modèle à étrier permettant la fixation du couvercle du réservoir avec excentration importante possible, bouton auto réglable et coupelle chromés. Hauteur ajustable entre 282 et 432 mm, diamètre trou de couvercle compris entre 16 et 50 mm, diamètre trou évacuation compris entre 58 et 72 mm. Petite chasse réglable, trop plein télescopique réglable sans découpe, niveau d’eau résiduel réglable. Livré complet avec joint d’étanchéité cuvette/réservoir et vis de fixation du réservoir. Robinet flotteur latéral à mamelon 3/8e laiton nickelé certifié NF, garantie 10 ans, hyper silencieux (9 dB) et économiseur d’eau en intégrant un système de retardement à l’ouverture, à fermeture hydraulique, niveau d’eau réglable, anti-siphonnage. Longueur 256 mm, largeur 112 mm, profondeur 69 mm.
| Optima S / Aquastop | Ensembles de chasse | Visuels produits\Equipements_Techniques\Ensembles de chasse\10_0036_46_Ensemble_OptimaS_Aquastop_RVB.jpg |  |  | 10 0036 46 | L'ensemble hyper-silencieux et antifuite |  | 3247230138999 | 10 ans | Hyper silencieux | Economie d'eau | double volume | NF Composants sanitaires |  |  | • Hyper silencieux : 11dB seuleument • Economie d'eau : il détecte les fuites ! | OPTIMA S : • Trou de couvercle 16 à 50 mm • Hauteur de recouvrement : 282 à 450 mm • Réglage en hauteur étrier réglable • Trop plein réglable télescopique • Débit de chasse 3,5l/s + AQUASTOP : • Plage de fonctionnement : 0,5 à 10 bars (Tolère des pics de pression à 16 bars) • Plage de réglage du niveau d'eau : 90 mm • Débit de remplissage à 3 bars : 7,2l/min • Embout 3/8e laiton | Fiches produit\Equipements Techniques\Ensembles\FP_OptimaS_Aquastop_FR.pdf | Notices\Equipements Technique\Mécanismes\50_6625_04_LD.pdf | ..\..\MKTG_SITE_WEB\Notices\Equipements Technique\Robinets\10_0020_46_LD.pdf |  |  |  | https://youtu.be/AKLhlYYXfZk | https://youtu.be/AKLhlYYXfZk | https://youtu.be/eywg4DdCZNY | https://youtu.be/B_uCVYzIH_k |  | Mécanisme de chasse économiseur d’eau double volume compact certifié NF, garantie 10 ans, modèle à étrier permettant la fixation du couvercle du réservoir avec excentration importante possible, bouton auto réglable et coupelle chromés. Hauteur ajustable entre 282 et 432 mm, diamètre trou de couvercle compris entre 16 et 50 mm, diamètre trou évacuation compris entre 58 et 72 mm. Petite chasse réglable, trop plein télescopique réglable sans découpe, niveau d’eau résiduel réglable. Livré complet avec joint d’étanchéité cuvette/réservoir et vis de fixation du réservoir. Robinet flotteur latéral à mamelon 3/8e laiton nickelé certifié NF, garantie 10 ans, hyper silencieux (11 dB) intégrant un système de détection de fuite du réservoir, à fermeture hydraulique, niveau d’eau réglable, anti-siphonnage. Longueur 256 mm, largeur 112 mm, profondeur 59 mm.
| Optima S / Quieto OD Universel | Ensembles de chasse | Visuels produits\Equipements_Techniques\Ensembles de chasse\10_0036_48_Ensemble_Quieto_OptimaS_Universel_RVB.jpg |  |  | 10 0036 48 | L'ensemble universel hyper-silencieux à économie d'eau |  | 3 24723 004061 2 | 10 ans | Hyper silencieux | Economie d'eau | double volume | NF Composants sanitaires |  |  | • Alimentation Universelle 3/8e • Hyper silencieux : 9dB seuleument • Economie d'eau : jusqu'à 5l d'eau économisés par jour | OPTIMA S : • Trou de couvercle 16 à 50 mm • Hauteur de recouvrement : 282 à 450 mm • Réglage en hauteur étrier réglable • Trop plein réglable télescopique • Débit de chasse 3,5l/s + QUIETO OD : •Plage de fonctionnement 0,5 à 10 bars (Tolère des pics de pression à 16 bars) • Plage de réglage du niveau d'eau : 90 mm • Débit de remplissage à 3 bars : 7,2l/min • Embout 3/8e laiton | Fiches produit\Equipements Techniques\Ensembles\FP_OptimaS_Quieto_Universel_FR.pdf | Notices\Equipements Technique\Mécanismes\50_6625_04_LD.pdf | ..\..\MKTG_SITE_WEB\Notices\Equipements Technique\Robinets\50_6769_00_LD.pdf |  |  |  | https://youtu.be/ORhHyXtiBq4 | https://youtu.be/ORhHyXtiBq4 | https://youtu.be/eywg4DdCZNY | https://youtu.be/B_uCVYzIH_k |  | Mécanisme de chasse économiseur d’eau double volume compact certifié NF, garantie 10 ans, modèle à étrier permettant la fixation du couvercle du réservoir avec excentration importante possible, bouton auto réglable et coupelle chromés. Hauteur ajustable entre 282 et 432 mm, diamètre trou de couvercle compris entre 16 et 50 mm, diamètre trou évacuation compris entre 58 et 72 mm. Petite chasse réglable, trop plein télescopique réglable sans découpe, niveau d’eau résiduel réglable. Livré complet avec joint d’étanchéité cuvette/réservoir et vis de fixation du réservoir.

## Réservoirs
page | nom produit | catégorie | visuel produit | Visuel produit 2 | Visuel produit 3 | référence | description | nb couleurs/finitions | EAN | picto 1 - garantie | picto 2 | picto 3 | picto 4 | picto 5 | picto 6 | picto 7 | les plus produits | caractéristiques techniques | téléchargements 1 - Fiche technique (pdf) | téléchargements 2 - notice d'installation (pdf) | téléchargements 3 - notice d'installation 2 (pdf) | téléchargements 4 - notice d'installation (pdf) | téléchargements 5 - notice d'installation (pdf) | téléchargements 6 - notice autre (pdf) | Video 1 | Video 2 | Tuto 1 | Tuto 2 | Tuto 3 | texte d'appel d'offre
Réservoirs
Réservoirs apparents
Réservoir apparent attenant
| Primo 58 | Réservoir attenant | Visuels produits\Réservoirs\apparents\31_5806_10_Primo 58_RVB.jpg |  |  | 31 5806 18 | Le réservoir attenant économique |  | 3 24723 006661 2 | 10 ans | picto 2: CE EN 14055 classe 1 |  | UTILISATION  Pour alimenter une cuvette posée au sol  Installation attenante (installation semi-basse possible, en option)  Fixation cuvette standard CARACTÉRISTIQUES • Commande simple volume latérale par manette • Cuve et couvercle réalisés en styrénique recyclable • Aspect céramique • Réservoir de capacité maximale de 9l • Mécanisme de chasse simple volume pré-réglé d’usine à 6l • Robinet flotteur silencieux, pré-réglé d’usine à 6l • Alimentation latérale gauche ou droite (alimentation par le bas en option) • Connexion en eau externe 3/8e mâle • Joint de cuvette | Fiches produit\Réservoirs\FP_PRIMO_58_FR.pdf | Notices\Réservoirs\10_0032_05_LD.pdf | [9 empty] | Réservoir attenant à commande simple volume latérale par manette, garantie 10 ans. Hauteur 380 mm, largeur 430 mm, profondeur 150 mm. Réservoir réglé à 6 litres, aspect céramique de capacité maximale 9l, équipé d’un mécanisme simple volume et d’un robinet flotteur silencieux, connexion en eau externe 3/8e à droite ou gauche. Livré avec des accessoires de fixation et de connexion.
| Rondo Confort Simple volume | Réservoir attenant | Visuels produits\Réservoirs\apparents\31_5050_10_Rondo_Confort_SV_RVB.jpg |  |  | 31 5050 10 | Le réservoir ergonomique Chasse interrompable |  | 3 24723 000575 8 | 10 ans | picto 2: Start/stop; picto 3: CE EN 14055 classe 1 | - Chasse interrompable - Nettoyage facile : touches de commande intégrées au réservoir - Disponible en simple et double touche | UTILISATION  Pour alimenter une cuvette posée au sol  Installation attenante (installation semi-basse possible, en option)  Fixation cuvette standard CARACTÉRISTIQUES • Commande simple touche sur le dessus par palette • Commande à économie d'eau interrompable • Cuve et couvercle réalisés en styrénique recyclable • Aspect céramique • Butée dorsale réglable pour créer un appui au mur et éviter tout effet de bascule • Stabilisateur pour renforcer la tenue sur la cuvette • Réservoir de capacité maximale de 9l • Isolation interne par une coque en polystyrène expansé • Mécanisme de chasse simple volume pré-réglé d’usine à 6l • Robinet flotteur 95L silencieux NF, pré-réglé d’usine à 6l • Alimentation latérale gauche ou droite (alimentation par le bas en option) • Connexion en eau externe 3/8e mâle • Joint de cuvette | Fiches produit\Réservoirs\FP_RONDO_CONFORT_SV_FR.pdf | Notices\Réservoirs\10_0032_23_LD.pdf | [9 empty] | Réservoir attenant à commande simple touche interrompable sur le dessus par palette, garantie 10 ans. Hauteur 410 mm, largeur 430 mm, profondeur 150 mm. Réservoir isolé réglé à 3/6 litres, aspect céramique de capacité maximale 9l, équipé d’un mécanisme simple volume et d’un robinet flotteur silencieux NF, connexion en eau externe 3/8e à droite ou gauche. Livré avec une butée dorsale, un stabilisateur et des accessoires de fixation et de connexion.
| Rondo Confort Double volume | Réservoir attenant | Visuels produits\Réservoirs\apparents\31_5010_10_Rondo_Confort_DV_RVB.jpg |  |  | 31 5010 10 | Le réservoir 3/6L ergonomique |  | 3 24723 000572 7 | 10 ans | picto 2: CE EN 14055 classe 1 | - Nettoyage facile : touches de commande intégrées au réservoir - Disponible en simple et double touche | UTILISATION  Pour alimenter une cuvette posée au sol  Installation attenante (installation semi-basse possible, en option)  Fixation cuvette standard CARACTÉRISTIQUES • Commande double touche sur le dessus par palette • Cuve et couvercle réalisés en styrénique recyclable • Aspect céramique • Butée dorsale réglable pour créer un appui au mur et éviter tout effet de bascule • Stabilisateur pour renforcer la tenue sur la cuvette • Réservoir de capacité maximale de 9l • Isolation interne par une coque en polystyrène expansé • Mécanisme de chasse double volume pré-réglé d’usine à 3l/6l • Robinet flotteur 95L silencieux NF, pré-réglé d’usine à 6l • Alimentation latérale gauche ou droite (alimentation par le bas en option) • Connexion en eau externe 3/8e mâle • Joint de cuvette | Fiches produit\Réservoirs\FP_RONDO_CONFORT_DV_FR.pdf | Notices\Réservoirs\10_0032_06_LD.pdf | [9 empty] | Réservoir attenant à commande double touche sur le dessus par palette, garantie 10 ans. Hauteur 410 mm, largeur 430 mm, profondeur 150 mm. Réservoir isolé réglé à 3/6 litres, aspect céramique de capacité maximale 9l, équipé d’un mécanisme double volume et d’un robinet flotteur silencieux NF, connexion en eau externe 3/8e à droite ou gauche. Livré avec une butée dorsale, un stabilisateur et des accessoires de fixation et de connexion.
| Scala Confort Plus | Réservoir attenant | Visuels produits\Réservoirs\apparents\10_0021_07_Scala_confort_Plus_RVB.jpg | Visuels produits\Réservoirs\apparents\10_0021_07_Scala_confort_Plus_Quieto_RVB.jpg | Visuels produits\Réservoirs\apparents\Bouton_Scala_RVB.jpg | 10 0021 07 | Hyper silencieux et économiseur d'eau |  | 3 24723 013288 1 | 10 ans | Nouveau | Hyper silencieux | Economie d'eau | CE EN 14055 classe 1 |  |  | - Bouton chromé double volume - Robinet flotteur hyper silencieux et à économie d'eau | UTILISATION  Pour alimenter une cuvette posée au sol  Installation attenante (installation semi-basse possible, en option)  Fixation cuvette standard CARACTÉRISTIQUES • Commande double volume sur le dessus par bouton chromé • Cuve et couvercle réalisés en styrénique recyclable • Aspect céramique • Butée dorsale réglable pour créer un appui au mur et éviter tout effet de bascule • Stabilisateur pour renforcer la tenue sur la cuvette • Réservoir de capacité maximale de 9l • Isolation interne par une coque en polystyrène expansé • Mécanisme de chasse double volume, pré-réglé d’usine à 3l/6l • Robinet flotteur Quieto OD économiseur d'eau hyper silencieux NF, pré-réglé d’usine à 6l • Alimentation latérale gauche ou droite (alimentation par le bas, en option) • Connexion en eau externe 3/8e mâle • Joint de cuvette | Fiches produit\Réservoirs\FP_SCALA_CONFORT_PLUS_FR.pdf | Notices\Réservoirs\10_0022_93_LD.pdf | [9 empty] | Réservoir attenant à commande double touche sur le dessus par bouton chromé, garantie 10 ans. Hauteur 380 mm, largeur 430 mm, profondeur 150 mm. Réservoir isolé réglé à 3/6 litres, aspect céramique de capacité maximale 9l, équipé d’un mécanisme double volume et d’un robinet flotteur économiseur d'eau à ouverture diff érée hyper silencieux NF 9 dB. Connexion en eau externe 3/8e à droite ou gauche. Livré avec une butée dorsale, un stabilisateur et des accessoires de fixation et de connexion.
Réservoir apparent semi-bas | [29 empty] | accessoires de fi xation et de connexion.
| Primo 28 | Réservoir semi-bas | Visuels produits\Réservoirs\apparents\31_2806_10_Primo 28_coude_RVB.jpg |  |  | 31 2806 10 | Le réservoir semi-bas économique |  | 3 24723 000535 2 | 10 ans | picto 2: CE EN 14055 classe 1 |  | UTILISATION  Pour alimenter une cuvette posée au sol  Installation semi-basse CARACTÉRISTIQUES • Commande simple volume latérale par manette • Cuve et couvercle réalisés en styrénique recyclable • Aspect céramique • Fixation murale • Réservoir de capacité maximale de 9l • Mécanisme de chasse simple volume pré-réglé d'usine à 6l • Robinet flotteur silencieux, pré-réglé d'usine à 6l • Alimentation latérale gauche ou droite • Connexion en eau externe 3/8e mâle • Coude d'alimentation semi-bas recoupable • Joints de réservoir et de cuvette pour coude d'alimentation | Fiches produit\Réservoirs\FP_PRIMO_28_FR.pdf | Notices\Réservoirs\10_0032_42_LD.pdf | [9 empty] | Réservoir semi-bas à commande simple volume latérale par manette, garantie 10 ans. Hauteur 380 mm, largeur 430 mm, profondeur 150 mm. Réservoir réglé à 6 litres, aspect céramique de capacité maximale 9l, équipé d’un mécanisme simple volume et d’un robinet flotteur silencieux, connexion en eau externe 3/8e à droite ou gauche. Livré avec un coude d'alimentation, des accessoires de fixation et de connexion.
| Sopra Simple touche | Réservoir semi-bas | Visuels produits\Réservoirs\apparents\10_0047_93_Sopra_SV_avec_coude_RVB.jpg |  |  | 10 0047 93 | Le réservoir extra plat Chasse interrompable |  | 3 24723 014364 1 | 10 ans | picto 2: Nouveau; picto 3: Start/stop; picto 4: CE EN 14055 classe 1 | - Chasse interrompable - Faible épaisseur : 120 mm - Disponible en simple et double touche | UTILISATION  Pour une installation dans un WC peu profond  Pour alimenter une cuvette posée au sol  Installation semi-basse CARACTÉRISTIQUES • Commande simple touche sur le dessus par palette • Commande à économie d'eau interrompable • Cuve et couvercle réalisés en ABS, traités anti-UV • Aspect céramique • Fixation murale • Réservoir de capacité maximale de 9l • Isolation interne anti-condensation par une coque en polystyrène expansé • Mécanisme de chasse simple volume pré-réglé d'usine à 6l • Robinet flotteur pré-réglé d'usine à 6l • Alimentation latérale gauche ou droite • Connexion en eau externe 3/8e • Coude d'alimentation semi-bas recoupable • Joints de réservoir et de cuvette pour coude d'alimentation | Fiches produit\Réservoirs\FP_SOPRA_SV_FR.pdf | Notices\Réservoirs\10_0062_31_LD.pdf | [9 empty] | Réservoir semi-bas faible épaisseur, à commande simple touche interrompable sur le dessus par palette, garantie 10 ans. Hauteur 345 mm, largeur 440 mm, profondeur 120 mm. Réservoir isolé réglé à 6 litres, aspect céramique de capacité maximale 9l, équipé d’un mécanisme simple volume et d’un robinet flotteur, connexion en eau externe 3/8e à droite ou gauche. Livré avec un coude d'alimentation, des accessoires de fixation et de connexion.
| Sopra Double touche | Réservoir semi-bas | Visuels produits\Réservoirs\apparents\10_0047_94_Sopra_DV_avec_coude_RVB.jpg |  |  | 10 0047 94 | Le réservoir extra plat 3/6L |  | 3 24723 014365 8 | 10 ans | picto 2: Nouveau; picto 3: CE EN 14055 classe 1 | - Faible épaisseur : 120 mm - Disponible en simple et double touche | UTILISATION  Pour une installation dans un WC peu profond  Pour alimenter une cuvette posée au sol  Installation semi-basse CARACTÉRISTIQUES • Commande double touche sur le dessus par palette • Cuve et couvercle réalisés en ABS, traités anti-UV • Aspect céramique • Fixation murale • Réservoir de capacité maximale de 9l • Isolation interne anti-condensation par une coque en polystyrène expansé • Mécanisme de chasse double volume pré-réglé d'usine à 3l/6l • Robinet flotteur pré-réglé d'usine à 6l • Alimentation latérale gauche ou droite • Connexion en eau externe 3/8e • Coude d'alimentation semi-bas recoupable • Joints de réservoir et de cuvette pour coude d'alimentation | Fiches produit\Réservoirs\FP_SOPRA_DV_FR.pdf | Notices\Réservoirs\10_0062_31_LD.pdf | [9 empty] | Réservoir semi-bas faible épaisseur, à commande double touche sur le dessus par palette, garantie 10 ans. Hauteur 345 mm, largeur 440 mm, profondeur 120 mm. Réservoir isolé réglé à 3/6 litres, aspect céramique de capacité maximale 9l, équipé d’un mécanisme double volume et d’un robinet flotteur, connexion en eau externe 3/8e à droite ou gauche. Livré avec un coude d'alimentation, des accessoires de fixation et de connexion.
réservoir apparent haut
| Primo 08 | Réservoir haut | Visuels produits\Réservoirs\apparents\31_0806_10_Primo 08_RVB.jpg |  |  | 31 0806 18 | Actionnement par chaînette |  | 3 24723 006620 9 | 10 ans | picto 2: CE EN 14055 classe 1 | - Équipement hors de la portée de l'utilisateur - Chasse d'eau plus puissante | UTILISATION  Pour alimenter une cuvette posée au sol ou un WC à la turque  Compatible uniquement avec les cuvettes EN 997 6l ou 9l  Installation haute CARACTÉRISTIQUES • Commande simple volume haute latérale par chaînette • Cuve et couvercle réalisés en styrénique recyclable • Aspect céramique • Fixation murale • Réservoir de capacité maximale de 9l • Mécanisme de chasse simple volume, pré-réglé d'usine à 6l • Robinet flotteur silencieux, pré-réglé d'usine à 6l • Alimentation latérale gauche ou droite • Connexion en eau externe 3/8e mâle • Joint de réservoir pour tube de descente ø 32 mm • A commander en complément : tube de descente | Fiches produit\Réservoirs\FP_PRIMO_08_FR.pdf | Notices\Réservoirs\10_0032_60_LD.pdf | [9 empty] | Réservoir haut à commande simple volume latérale par chaînette, garantie 10 ans. Hauteur 380 mm, largeur 430 mm, profondeur 150 mm. Réservoir réglé à 6 litres, aspect céramique de capacité maximale 9l, équipé d’un mécanisme simple volume et d’un robinet flotteur silencieux, connexion en eau externe 3/8e à droite ou gauche. Livré avec des accessoires de fixation. Non fourni : tube de descente.
| Rondo H pneumatique | Réservoir haut | Visuels produits\Réservoirs\apparents\31_5091_10_Rondo_H_PN_RVB.jpg |  |  | 31 5091 10 | Actionnement pneumatique à distance |  | 3 24723 000620 5 | 10 ans | picto 2: CE EN 14055 classe 1 | - Actionnement à distance - Réversible pour installation en gaine technique | UTILISATION  Pour alimenter une cuvette posée au sol, une cuvette suspendue ou un WC à la turque  Compatible uniquement avec les cuvettes EN 997 6l ou 9l  Installation haute (installation semi-basse possible, en option)  Réversible pour installation en gaine technique (adapter la visserie de fixation au type et à l'épaisseur de la cloison) CARACTÉRISTIQUES • Commande déportée pneumatique simple ou double volume par bouton • 2 mètres de capillaire avec tube de protection pour installation apparente ou encastrée • Cuve et couvercle réalisés en styrénique recyclable • Aspect céramique • Fixation murale • Réservoir de capacité maximale de 9l • Isolation interne par une coque en polystyrène expansé • Mécanisme pneumatique, adaptable en simple ou double volume, pré-réglé d'usine à 3/6l • Robinet fl otteur silencieux NF, pré-réglé d'usine à 6l • Alimentation latérale gauche ou droite • Connexion en eau externe 3/8e mâle • Joint de réservoir pour tube de descente ø 32 mm • A commander en complément : tube de descente et bouton déporté | Fiches produit\Réservoirs\FP_RONDO_H_PN_FR.pdf | Notices\Réservoirs\10_0060_08_LD.pdf | [9 empty] | Réservoir haut à commande déportée pneumatique, garantie 10 ans. Hauteur 380 mm, largeur 430 mm, profondeur 150 mm. Réservoir isolé réglé à 6 litres, aspect céramique de capacité maximale 9l, équipé d’un mécanisme simple ou double volume et d’un robinet flotteur silencieux NF, connexion en eau externe 3/8e à droite ou gauche. Livré avec des accessoires de fixation. Non fourni : tube de descente et bouton déporté.
Réservoirs encastrés
| Intra sol | Réservoirs encastrés | Visuels produits\Réservoirs\encastrés\31_0142_10_Intra_Sol_RVB.jpg |  |  | 31 0142 10 | INTRA, le réservoir de chasse compact et réversible pour cuvettes au sol. Chasse à commande à câble à déporter. |  | 3247230017065 | 10 ans | picto 2: CE EN 14055 classe 1; picto 3: Compact | Compact Réversible Commande déportée | • Pour alimenter une cuvette posée au sol • A encastrer dans habillage léger ou dans un meuble • Réversible pour installation en gaine technique • Commande déportée à câble, effort d'actionnement inférieur à 20 Nm • Mécanisme de chasse Optima 50 adaptable simple ou double volume • Bouton de commande double volume • Coude d'alimentation re-coupable avec joint de cuvette | Fiches produit\Réservoirs\FP_Intra_Cable_Sol_FR.pdf | 51 5754 00 | [9 empty] | Réservoir de chasse à encastrer compact, EN14055 classe 1, garantie 10 ans. Pour cuvette à poser au sol. Réservoir isolé de 3/6 litres, mécanisme à câble double volume et robinet flotteur silencieux. Hauteur 340 mm, largeur 460 mm, profondeur 127 mm. Livré avec : accessoires de fixation, coude, bouton de commande double volume
| Intra suspendu | Réservoirs encastrés | Visuels produits\Réservoirs\encastrés\31_0145_10_Intra_Suspendu_RVB.jpg |  |  | 31 0145 10 | INTRA, le réservoir de chasse compact et réversible pour cuvettes suspendues. Chasse à commande à câble à déporter. |  | 3247230017089 | 10 ans | picto 2: CE EN 14055 classe 1; picto 3: Compact | Compact Réversible Commande déportée | • Pour alimenter une cuvette suspendue • A encastrer dans l'habillage léger ou dans un meuble • Réversible pour installation en gaine technique • Commande déportée à câble, effort d'actionnement inférieur à 20 Nm • Mécanisme de chasse Optima 50 adaptable simple ou double volume • Bouton de commande double volume • Coude d'alimentation et manchon d'alimentation avec joint de cuvette • Patte de maintien du coude | Fiches produit\Réservoirs\FP_Intra_Cable_Suspendue_FR.pdf | 51 5754 00 | [9 empty] | Réservoir de chasse à encastrer compact, EN14055 classe 1, garantie 10 ans. Pour cuvette suspendue. Réservoir isolé de 3/6 litres, mécanisme à câble double volume et robinet flotteur silencieux. Hauteur 340 mm, largeur 460 mm, profondeur 127 mm. Livré avec : accessoires de fixation, coude, manchon d'alimentation, bouton de commande double volume

## Abattants
page | nom produit | catégorie | visuel produit | Visuel produit 2 | Visuel produit 3 | référence | description | nb couleurs/finitions | EAN | picto 1 - garantie | picto 2 | picto 3 | picto 4 | picto 5 | picto 6 | picto 7 | les plus produits | caractéristiques techniques | téléchargements 1 - Fiche technique (pdf) | téléchargements 2 - notice d'installation (pdf) | téléchargements 3 - notice d'installation 2 (pdf) | téléchargements 4 - notice d'installation (pdf) | téléchargements 5 - notice d'installation (pdf) | téléchargements 6 - notice autre (pdf) | Video 1 | Video 2 | Tuto 1 | Tuto 2 | Tuto 3 | texte d'appel d'offre
Abattants
Abattants thermoplastiques
Abattant avec dormant
| Monaco | Thermoplastique | Visuels produits\Abattants\Thermoplastique\48_7101_17_Abattant_Monaco_RVB.jpg | Visuels produits\Abattants\Thermoplastique\48_7101_17_Monaco_Profil.jpg |  | 48 7101 17 | L'abattant économique |  | 3 24723 000061 6 | 2 ans | [6 empty] | Nettoyage facile : pas de tampons ni d'amortisseurs Fixation rapide | UTILISATION Design universel s’adaptant à l’essentiel des cuvettes du marché CARACTÉRISTIQUES • Thermoplastique • Incassable (dans les conditions normales d'utilisation) • Dormant réglable réversible • Fixation rapide en acétal • Facilité de nettoyage (pas de tampons ni d'amortisseurs) • Blanc • 0,9 kg | Fiches produit\Abattants\FP_MONACO_FR.pdf | Notices\Abattants\60_5967_00_HD.pdf | [9 empty] | Abattant pour WC en polypropylène antistatique incassable, garantie 2 ans, blanc, 0,9 kg. Dimensions L 435 mm et l 375 mm, angle d’ouverture 98°. À installer sur toute cuvette normalisée avec entraxe de fixation de 133 à 175 mm. Fixation par dormant polyamide réglable, vis en acétal et écrous rapides.
Page similaire | Monte carlo 3 | Thermoplastique | Visuels produits\Abattants\Thermoplastique\45_5251_18_Monte Carlo 3_RVB.jpg | Visuels produits\Abattants\Thermoplastique\45_5251_18_Monte Carlo 3_profil_RVB.jpg |  | 45 5251 18 | L'abattant standard Pour une touche de couleurs | blanc | 3 24723 003557 1 | 2 ans | picto 2: NF abattants | Plusieurs coloris disponibles Fixation rapide | UTILISATION Design universel s’adaptant à l’essentiel des cuvettes du marché CARACTÉRISTIQUES • Thermoplastique • Incassable (dans les conditions normales d'utilisation) • Dormant réglable réversible • Fixation rapide en plastique • 1,4 kg • Disponible en blanc, gris fumée et taupe | Fiches produit\Abattants\FP_MC3_FR.pdf | Notices\Abattants\60_6282_02_LD.pdf | [9 empty] | Abattant pour WC en polypropylène antistatique incassable, certifié NF, garantie 2 ans, 1,4 kg. Dimensions L 435 mm et l 364 mm, angle d’ouverture 98°. À installer sur toute cuvette normalisée avec entraxe de fixation de 133 à 180 mm. Fixation par dormant polyamide réglable et visserie plastique à fixation rapide.
|  |  | Visuels produits\Abattants\Thermoplastique\45_5254_18_MC3_Fumee_Dessus_RVB.jpg | Visuels produits\Abattants\Thermoplastique\45_5254_18_MC3_Fumee_Profil_RVB.jpg |  | 45 5254 18 1480 |  | gris fumée | 3 24723 005188 5 | [10 empty] | Notices\Abattants\60_6282_02_LD.pdf
|  |  | Visuels produits\Abattants\Thermoplastique\45_5254_18_MC3_Taupe_Dessus_RVB.jpg |  |  | 45 5254 18 6056 |  | taupe | 3 24723 005190 8 | [10 empty] | Notices\Abattants\60_6282_02_LD.pdf
Abattant avec charnières inox
| Opio Classic | Thermoplastique | Visuels produits\Abattants\Thermoplastique\47_1056_10_Opio 3_4 Classic_RVB.jpg | Visuels produits\Abattants\Thermoplastique\47_1056_10_Opio_Classic_profil_RVB.jpg |  | 47 1056 10 | L'abattant NF idéal pour la collectivité |  | 3 24723 001697 6 | 2 ans | picto 2: Collectivités; picto 3: NF abattants | Adapté à un usage intensif Fixation rapide | UTILISATION Design universel s’adaptant à l’essentiel des cuvettes du marché CARACTÉRISTIQUES • Thermoplastique • Incassable (dans les conditions normales d'utilisation) • Charnières individuelles réglables en acier inoxydable et écrous rapides • Fixation avec centreurs et semelles antidérapantes • Blanc • 1,7 kg | Fiches produit\Abattants\FP_OPIO_Classic_FR.pdf | Notices\Abattants\60_6969_03_LD.pdf | [9 empty] | Abattant pour WC en polypropylène antistatique incassable, certifié NF, garantie 2 ans, blanc, 1,7 kg. Dimensions L 438 mm et l 364 mm, angle d’ouverture 98°. À installer sur toute cuvette normalisée avec entraxe de fixation de 132 à 162 mm. Fixation par charnière individuelle réglable en acier inoxydable avec centreurs et semelles antidérapantes et vis en acier inoxydable.
Abattant avec fermeture ralentie
| Vallauris Premium | Thermoplastique | Visuels produits\Abattants\Thermoplastique\95_8214_10_VallaurisPremium_3_4_Ouvert_RVB.jpg | Visuels produits\Abattants\Thermoplastique\95_8214_10_VallaurisPremium_profil_RVB.jpg |  | 95 8214 10 | L'abattant premium |  | 3 24723 007617 8 | 2 ans | picto 2: Fermeture ralentie | Fermeture ralentie Déclipsable Fixation par le dessus | UTILISATION Design universel s’adaptant à l’essentiel des cuvettes du marché CARACTÉRISTIQUES • Thermoplastique • Fermeture ralentie : - Silence : la fermeture ralentie empêche le siège et le couvercle de choquer sur la cuvette - Hygiène : la fermeture ralentie évite d’entrer en contact avec la cuvette lors de la fermeture - Sécurité : système anti-pincement, idéal pour les enfants • Déclipsable : facilité de nettoyage et d’entretien • Fixation rapide par le dessus : facilité d'installation • Charnières individuelles réglables en acier inoxydable avec semelles antidérapantes et chevilles rétractables • Incassable (dans les conditions normales d'utilisation) • Blanc • 1,6 kg | Fiches produit\Abattants\FP_VALLAURIS_Premium_FR.pdf | Notices\Abattants\50_7355_00_LD.pdf | [9 empty] | Abattant pour WC en polypropylène incassable, garantie 2 ans, blanc, 1,6 kg. Dimensions L 455 mm et l 380 mm, angle d’ouverture 98°. À installer sur toute cuvette normalisée avec entraxe de fixation de 125 à 175 mm. Fixation rapide par le dessus avec vis en acier inoxydable et chevilles rétractables. Abattant déclipsable à fermeture ralentie.
| Opio Premium | Thermoplastique | Visuels produits\Abattants\Thermoplastique\47_1055_10_Opio_premium_3_4_RVB.jpg | Visuels produits\Abattants\Thermoplastique\47_1055_10_Opio_premium_profil_RVB.jpg |  | 47 1055 10 | L'abattant premium NF |  | 3 24723 003075 0 | 2 ans | picto 2: Fermeture ralentie; picto 3: NF abattants | Fermeture ralentie Déclipsable Fixation par le dessus | UTILISATION Design universel s’adaptant à l’essentiel des cuvettes du marché CARACTÉRISTIQUES • Thermoplastique • Fermeture ralentie : - Silence : la fermeture ralentie empêche le siège et le couvercle de choquer sur la cuvette - Hygiène : la fermeture ralentie évite d’entrer en contact avec la cuvette lors de la fermeture - Sécurité : système anti-pincement, idéal pour les enfants • Déclipsable : facilité de nettoyage et d’entretien • Fixation par le dessus : facilité d'installation • Charnières individuelles réglables en polyamide avec vis de fi xation en acier inoxydable • Incassable (dans les conditions normales d'utilisation) • Blanc • 1,7 kg | Fiches produit\Abattants\FP_OPIO_Premium_FR.pdf | Notices\Abattants\60_6265_01_LD.pdf | [9 empty] | Abattant pour WC en polypropylène antistatique incassable, certifié NF, garantie 2 ans, blanc, 1,7 kg. Dimensions L 427 mm et l 363 mm, angle d’ouverture 98°. À installer sur toute cuvette normalisée avec entraxe de fixation de 139 à 171 mm. Fixation par charnière individuelle réglable et vis en acier inoxydable. Abattant déclipsable à fermeture ralentie.
| Générations Premium | Thermoplastique | Visuels produits\Abattants\Thermoplastique\95_8223_10_Generations_Premium_3_4_RVB.jpg | Visuels produits\Abattants\Thermoplastique\95_8223_10_Generations_Premium_Profil_RVB.jpg | Visuels produits\Abattants\Thermoplastique\95_8223_10_Generations_Premium_dessus_RVB.jpg | 95 8223 10 | Siège enfant intégré et amovible |  | 3 24723 007665 9 | 2 ans | picto 2: Juniors; picto 3: Fermeture ralentie | Fermeture ralentie Déclipsable Fixation par le dessus | UTILISATION Design universel s’adaptant à l’essentiel des cuvettes du marché CARACTÉRISTIQUES • Thermoplastique • Siège enfant amovible et siège adulte • Système aimanté entre le couvercle et le siège enfant • Fermeture ralentie : - Silence : la fermeture ralentie empêche le siège et le couvercle de choquer sur la cuvette - Hygiène : la fermeture ralentie évite d’entrer en contact avec la cuvette lors de la fermeture - Sécurité : système anti-pincement, idéal pour les enfants • Déclipsable par bouton : facilité de nettoyage et d’entretien • Fixation par le dessus : facilité d’installation • Charnières individuelles réglables en acier inoxydable avec semelles antidérapantes et chevilles rétractables • Incassable (dans des conditions normales d'utilisation) • Blanc • 1,9 kg | Fiches produit\Abattants\FP_GENERATIONS_Premium_FR.pdf | Notices\Abattants\50_7356_00_LD.pdf | [9 empty] | Abattant pour WC en polypropylène antistatique incassable, avec siège enfant amovible incorporé, garantie 2 ans, blanc, 1,9 kg. Dimensions L 447 mm et l 371 mm, angle d’ouverture 98°. À installer sur toute cuvette normalisée avec entraxe de fixation de 95 à 185 mm. Fixation rapide par le dessus avec vis en acier inoxydable et chevilles rétractables. Abattant déclipsable à fermeture ralentie.
Abattants thermodur
abattant avec dormant
| Menton Dormant | Thermodur | Visuels produits\Abattants\Thermodur\43_2110_16_menton_dormant_3_4_RVB.jpg | Visuels produits\Abattants\Thermodur\43_2110_16_menton_dormant_profil_RVB.jpg |  | 43 2110 16 | L'abattant économique |  | 3 24723 003076 7 | 2 ans | [6 empty] | Fixation rapide | UTILISATION Design universel s’adaptant à l’essentiel des cuvettes du marché CARACTÉRISTIQUES • Thermodur • Inrayable • Antibactérien • Dormant réglable et réversible en polyamide • Fixation en métal avec écrous rapides • Blanc • 1,5 kg | Fiches produit\Abattants\FP_MENTON_Dormant_FR.pdf | Notices\Abattants\60_6283_02_LD.pdf | [9 empty] | Abattant pour WC en résine thermodurcissable, garantie 2 ans, blanc, 1,5 kg. Dimensions L 433 mm et l 362 mm, angle d’ouverture 98°. À installer sur toute cuvette normalisée avec entraxe de fixation de 135 à 180 mm. Fixation par dormant, vis en métal et écrous rapides.
| Beaulieu Dormant | Thermodur | Visuels produits\Abattants\Thermodur\49_3051_16_Beaulieu_dormant_3_4_RVB.jpg | Visuels produits\Abattants\Thermodur\43_2110_16_menton_dormant_profil_RVB.jpg |  | 49 3051 16 | L'abattant économique déclipsable |  | 3 24723 001409 5 | 2 ans | picto 2: NF abattants | Déclipsable | UTILISATION Design universel s’adaptant à l’essentiel des cuvettes du marché CARACTÉRISTIQUES • Thermodur • Déclipsable : facilité de nettoyage et d’entretien • Dormant réglable, réversible et déclipsable • Vis de fixation en métal • Inrayable • Antibactérien • Blanc • 2 kg | Fiches produit\Abattants\FP_BEAULIEU_Dormant_FR.pdf | Notices\Abattants\60_6976_00_LD.pdf | [9 empty] | Abattant pour WC en résine thermodurcissable, certifié NF, garantie 2 ans, antibactérien, blanc, 2 kg. Dimensions L 430 mm et l 361 mm, angle d’ouverture 98°. À installer sur toute cuvette normalisée avec entraxe de fixation de 135 à 180 mm. Fixation par dormant déclipsable avec vis en métal.
Abattant avec charnières inox
| Mougins Classic | Thermodur | Visuels produits\Abattants\Thermodur\95_9012_10_Mougins_classic_3_4_RVB.jpg | Visuels produits\Abattants\Thermodur\95_9012_10_Mougins_classic_profil_RVB.jpg |  | 95 9012 10 | L'abattant standard |  | 3 24723 010210 5 | 2 ans | picto 2: Collectivités; picto 3: NF abattants |  | UTILISATION Design universel s’adaptant à l’essentiel des cuvettes du marché CARACTÉRISTIQUES • Thermodur • Inrayable • Antibactérien • Charnières individuelles en acier inoxydable • Fixation rapide avec semelles antidérapantes • Blanc • 1,5 kg | Fiches produit\Abattants\FP_MOUGINS_Classic_FR.pdf | [10 empty] | Abattant pour WC en résine thermodurcissable, certifié NF, garantie 2 ans, antibactérien, blanc, 1,5 kg. Dimensions L 443 mm et l 372 mm, angle d’ouverture 120°. À installer sur toute cuvette normalisée avec entraxe de fixation de 155 mm. Fixation par charnière individuelle en acier inoxydable.
| Estérel Classic | Thermodur | Visuels produits\Abattants\Thermodur\95_9002_10_Esterel_Classic_3_4_RVB.jpg | Visuels produits\Abattants\Thermodur\95_9002_10_Esterel_Classic_profil_RVB.jpg |  | 95 9002 10 | L'abattant NF idéal pour la collectivité |  | 3 24723 007642 0 | 2 ans | picto 2: Collectivités; picto 3: NF abattants | Adapté à un usage intensif | UTILISATION Design universel s’adaptant à l’essentiel des cuvettes du marché CARACTÉRISTIQUES • Thermodur • Inrayable • Antibactérien • Charnières individuelles réglables en acier inoxydable • Fixation rapide avec semelles antidérapantes • Blanc • 1,6 kg | Fiches produit\Abattants\FP_ESTEREL_Classic_FR.pdf | [10 empty] | Abattant pour WC en résine thermodurcissable, certifié NF, garantie 2 ans, antibactérien, blanc, 1,6 kg. Dimensions L 441 mm et l 369 mm, angle d’ouverture 110°. À installer sur toute cuvette normalisée avec entraxe de fixation de 140 à 185 mm. Fixation rapide par charnières individuelles réglables en acier inoxydable avec semelles antidérapantes.
| Stablo | Thermodur | Visuels produits\Abattants\Thermodur\95_9002_10_Esterel_Classic_3_4_RVB.jpg | Visuels produits\Abattants\Thermodur\10_0048_02_Stablo_Profil_RVB.jpg | Visuels produits\Abattants\Thermodur\Cale_maintien_stablo.jpg | 10 0048 02 | Idéal pour les collectivités et PMR |  | 3 24723 014462 4 | 2 ans | Nouveau | Collectivités | PMR | NF abattants |  |  | Cales de maintien du intégrées : pas de mouvement latéral Stabilité renforcée | UTILISATION Design universel s’adaptant à l’essentiel des cuvettes du marché Idéal pour PMR et collectivités CARACTÉRISTIQUES • Thermodur • 2 cales de maintien réglables à l'avant du siège : pas de mouvement latéral • Charnières individuelles réglables en acier inoxydable • Fixation rapide avec semelles antidérapantes • Inrayable • Antibactérien • Blanc • 1,6 kg | Fiches produit\Abattants\FP_STABLO_FR.pdf | Notices\Abattants\10_0058_77_LD.pdf | Notices\Abattants\10_0058_75_HD.pdf | [8 empty] | Abattant pour WC en résine thermodurcissable, certifié NF, garantie 2 ans, antibactérien, blanc, 1,6kg. Dimensions L 441 mm et l 369 mm, angle d’ouverture 120° à 135°. À installer sur toute cuvette normalisée avec entraxe de fixation de 135 à 180 mm. Fixation rapide avec charnières individuelles réglables en acier inoxydable, semelles antidérapantes et cales de maintien réglables.
Abattant avec fermeture ralentie
| Mougins Premium | Thermodur | Visuels produits\Abattants\Thermodur\10_0042_88_Mougins_Premium_3_4_RVB.jpg | Visuels produits\Abattants\Thermodur\10_0042_88_Mougins_Premium_profil_RVB.jpg |  | 10 0042 88 | L'abattant standard à fermeture ralentie |  | 3 24723 014090 9 | 2 ans | picto 2: Nouveau; picto 3: Fermeture ralentie | Fermeture ralentie | UTILISATION Design universel s’adaptant à l’essentiel des cuvettes du marché CARACTÉRISTIQUES • Thermodur • Fermeture ralentie : - Silence : la fermeture ralentie empêche le siège et le couvercle de choquer sur la cuvette - Hygiène : la fermeture ralentie évite d’entrer en contact avec la cuvette lors de la fermeture - Sécurité : système anti-pincement, idéal pour les enfants • Charnières individuelles réglables en polyamide et vis de fi xation en métal • Fixation rapide avec semelles antidérapantes • Inrayable • Antibactérien • Blanc • 1,6 kg | Fiches produit\Abattants\FP_MOUGINS_Premium_FR.pdf | Notices\Abattants\10_0057_97_LD.pdf | [9 empty] | Abattant pour WC en résine thermodurcissable, garantie 2 ans, antibactérien, blanc, 1,6 kg. Dimensions L 442 mm et l 372 mm, angle d’ouverture 110°. À installer sur toute cuvette normalisée avec entraxe de fixation de 125 à 155 mm. Fixation rapide par charnières individuelles réglables en polyamide et vis en métal. Abattant à fermeture ralentie.
| Estérel Premium | Thermodur | Visuels produits\Abattants\Thermodur\95_9003_10_Esterel_Premium_3_4_RVB.jpg | Visuels produits\Abattants\Thermodur\95_9003_10_Esterel_Premium_profil_RVB.jpg |  | 95 9003 10 | L'abattant Premium design |  | 3 24723 007643 7 | 2 ans | picto 2: Fermeture ralentie | Fermeture ralentie Déclipsable Fixation par le dessus | UTILISATION Design universel s’adaptant à l’essentiel des cuvettes du marché CARACTÉRISTIQUES • Thermodur • Fermeture ralentie : - Silence : la fermeture ralentie empêche le siège et le couvercle de choquer sur la cuvette - Hygiène : la fermeture ralentie évite d’entrer en contact avec la cuvette lors de la fermeture - Sécurité : système anti-pincement, idéal pour les enfants • Déclipsable : facilité de nettoyage et d’entretien • Fixation par le dessus : facilité d’installation • Charnières individuelles réglables en acier inoxydable avec semelles antidérapantes et chevilles autobloquantes • Inrayable • Antibactérien • Blanc • 2,3 kg | Fiches produit\Abattants\FP_ESTEREL_Premium.pdf | Notices\Abattants\60_6284_00_LD.pdf | [9 empty] | Abattant pour WC en résine thermodurcissable, garantie 2 ans, antibactérien, blanc, 2,3 kg. Dimensions L 450 mm et l 376 mm, angle d’ouverture 110°. À installer sur toute cuvette normalisée avec entraxe de fixation de 80 à 175 mm. Fixation rapide par le dessus avec charnières individuelles en acier inoxydable. Abattant déclipsable à fermeture ralentie.
| Vence Premium | Thermodur | Visuels produits\Abattants\Thermodur\95_9005_10_Vence_Premium_3_4_RVB.jpg | Visuels produits\Abattants\Thermodur\95_9005_10_Vence_Premium_profil_RVB.jpg |  | 95 9005 10 | L'abattant Premium recouvrant |  | 3 24723 007645 1 | 2 ans | picto 2: Fermeture ralentie | Fermeture ralentie Déclipsable Fixation par le dessus | UTILISATION Design universel s’adaptant à l’essentiel des cuvettes du marché CARACTÉRISTIQUES • Thermodur • Forme recouvrante : le couvercle recouvre le siège • Fermeture ralentie : - Silence : la fermeture ralentie empêche le siège et le couvercle de choquer sur la cuvette - Hygiène : la fermeture ralentie évite d’entrer en contact avec la cuvette lors de la fermeture - Sécurité : système anti-pincement, idéal pour les enfants • Déclipsable : facilité de nettoyage et d’entretien • Fixation par le dessus : facilité d’installation • Charnières individuelles réglables en acier inoxydable avec semelles antidérapantes et chevilles autobloquantes • Inrayable • Antibactérien • Blanc • 2,1 kg | Fiches produit\Abattants\FP_VENCE_Premium_FR.pdf | Notices\Abattants\60_6284_00_LD.pdf | [9 empty] | Abattant recouvrant pour WC, en résine thermodurcissable, garantie 2 ans, antibactérien, blanc, 2,1 kg. Dimensions L 453 mm et l 368 mm, angle d’ouverture 110°. À installer sur toute cuvette normalisée avec entraxe de fixation de 117 à 180 mm. Fixation rapide par le dessus avec charnières individuelles en acier inoxydable. Abattant déclipsable à fermeture ralentie.
| Principauté Premium | Thermodur | Visuels produits\Abattants\Thermodur\95_9001_10_Principaute_Premium_3_4_RVB.jpg | Visuels produits\Abattants\Thermodur\95_9001_10_Principaute_Premium_profil_RVB.jpg |  | 95 9001 10 | L'abattant Premium à la forme D |  | 3 24723 007641 3 | 2 ans | picto 2: Fermeture ralentie | Fermeture ralentie Déclipsable Fixation par le dessus | UTILISATION Forme moderne droite qui s'adapte aux cuvettes suspendues carénées CARACTÉRISTIQUES • Thermodur • Recouvrant : le couvercle recouvre parfaitement le siège • Fermeture ralentie : - Silence : la fermeture ralentie empêche le siège et le couvercle de choquer sur la cuvette - Hygiène : la fermeture ralentie évite d’entrer en contact avec la cuvette lors de la fermeture - Sécurité : système anti-pincement, idéal pour les enfants • Déclipsable : facilité de nettoyage et d’entretien • Fixation par le dessus : facilité d’installation • Charnières individuelles réglables en acier inoxydable avec semelles antidérapantes et chevilles autobloquantes • Inrayable • Antibactérien • Blanc • 2,5 kg | Fiches produit\Abattants\FP_PRINCIPAUTE_Premium_FR.pdf | Notices\Abattants\60_6284_00_LD.pdf | [9 empty] | Abattant pour WC recouvrant forme droite, en résine thermodurcissable, garantie 2 ans, antibactérien, blanc, 2,5 kg. Dimensions L 433 mm et l 368 mm, angle d’ouverture 110°. À installer sur toute cuvette droite carénée avec entraxe de fixation de 80 à 175 mm. Fixation rapide par le dessus avec charnières individuelles en acier inoxydable. Abattant déclipsable à fermeture ralentie.
| Azur Premium Slim | Thermodur | Visuels produits\Abattants\Thermodur\95_9007_10_Abattat_Azur_Premium_3_4_RVB.jpg | Visuels produits\Abattants\Thermodur\95_9007_10_Abattat_Azur_Premium_profil_RVB.jpg |  | 95 9007 10 | L'abattant Premium extra plat |  | 3 24723 001072 1 | 2 ans | picto 2: Fermeture ralentie | Fermeture ralentie Déclipsable Fixation par le dessus | UTILISATION Design universel s’adaptant à l’essentiel des cuvettes du marché CARACTÉRISTIQUES • Thermodur • Design extra plat • Fermeture ralentie : - Silence : la fermeture ralentie empêche le siège et le couvercle de choquer sur la cuvette - Hygiène : la fermeture ralentie évite d’entrer en contact avec la cuvette lors de la fermeture - Sécurité : système anti-pincement, idéal pour les enfants • Déclipsable : facilité de nettoyage et d’entretien • Fixation par le dessus : facilité d’installation • Fixation individuelle réglable en acier inoxydable avec semelles antidérapantes et chevilles autobloquantes • Inrayable • Antibactérien • Blanc • 2,2 kg | Fiches produit\Abattants\FP_AZUR_PREMIUM_SLIM_FR.pdf | Notices\Abattants\60_6284_00_LD.pdf | [9 empty] | Abattant pour WC en résine thermodurcissable, garantie 2 ans, antibactérien, blanc, 2,2 kg. Dimensions L 450 mm et l 375 mm, épaisseur extra plate 26 mm, angle d’ouverture 120°. À installer sur toute cuvette normalisée avec entraxe de fixation de 90 à 165 mm. Abattant déclipsable à fermeture ralentie. Fixation rapide par le dessus en acier inoxydable.
| Estérel Optimum | Thermodur | Visuels produits\Abattants\Thermodur\10_0048_03_Abattant_Esterel_Optimum_3_4_RVB.jpg | Visuels produits\Abattants\Thermodur\10_0048_03_Abattant_Esterel_Optimum_profil_RVB.jpg | Visuels produits\Abattants\Thermodur\Cale_maintien_esterel_optimum.jpg | 10 0048 03 | L'abattant ultra confort |  | 3 24723 014463 1 | 2 ans | picto 2: Nouveau; picto 3: Fermeture ralentie | Fermeture ralentie Déclipsable Fixation par le dessus Cales de maintien du intégrées : pas de mouvement latéral Stabilité renforcée | UTILISATION Design universel s’adaptant à l’essentiel des cuvettes du marché CARACTÉRISTIQUES • Thermodur • Fermeture ralentie : - Silence : la fermeture ralentie empêche le siège et le couvercle de choquer sur la cuvette - Hygiène : la fermeture ralentie évite d’entrer en contact avec la cuvette lors de la fermeture - Sécurité : système anti-pincement, idéal pour les enfants • Déclipsable : facilité de nettoyage et d’entretien • Fixation par le dessus ou le dessous : facilité d’installation, montage universel • 2 cales de maintien réglables à l'avant du siège : pas de mouvement latéral • Siège ergonomique : pour plus de confort • Charnières individuelles réglables entièrement en acier inoxydable, 2 tailles de vis disponibles afi n de s'adapter à tout type de cuvette • Inrayable • Antibactérien • Blanc • 2,1 kg | Fiches produit\Abattants\FP_ESTEREL_Optimum_FR.pdf | Notices\Abattants\10_0060_52_LD.pdf | Notices\Abattants\10_0058_75_HD.pdf | [8 empty] | Abattant pour WC en résine thermodurcissable, garantie 2 ans, antibactérien, blanc, 2,1 kg. Dimensions L 455 mm et l 370 mm, angle d’ouverture 120°. À installer sur toute cuvette normalisée avec entraxe de fixation de 105 à 210 mm. Fixation rapide par le dessus ou le dessous par charnières individuelles en acier inoxydable et 2 cales de maintien réglables. Abattant déclipsable à fermeture ralentie.
Abattants bois
abattant avec charnières inox
| Horizon Classic | MDF | Visuels produits\Abattants\Bois\95_8270_10_Horizon_Classic_3_4_RVB.jpg | Visuels produits\Abattants\Bois\95_8270_10_Horizon_Classic_profil_RVB.jpg |  | 95 8270 10 | L'abattant rigide |  | 3 24723 008342 8 | 1 an | [6 empty] | Large plage de réglage jusqu'à 200 mm | UTILISATION Design universel s’adaptant à l’essentiel des cuvettes du marché CARACTÉRISTIQUES • MDF • Traité anti-UV, imperméabilisé • Résiste aux produits d’entretien usuels et aux rayures • Charnières individuelles réglables en métal chromé • Fixations en métal avec semelles antidérapantes • Blanc • 2,8 kg | Fiches produit\Abattants\FP_HORIZON_Classic_FR.pdf | Notices\Abattants\60_6180_00_LD.pdf | [9 empty] | Abattant pour WC en MDF, garantie 1 an, blanc, 2,8 kg. Dimensions L 425 mm et l 370 mm, angle d’ouverture 98°. À installer sur toute cuvette normalisée avec entraxe de fixation de 110 à 200 mm. Fixation par charnières individuelles réglables métal chromé, et vis en métal avec centreur.
| Cap Ferrat Classic | Bois composite | Visuels produits\Abattants\Bois\95_9500_10_Cap_Ferrat_Classic_3_4_RVB.jpg | Visuels produits\Abattants\Bois\95_9500_10_Cap_Ferrat_Classic_profil_RVB.jpg | Visuels produits\Abattants\Bois\Zoom_bois_composite_Cap_Ferrat_texte.jpg | 95 9500 10 | L'abattant bois haute robustesse |  | 3 24723 007672 7 | 5 ans | picto 2: Collectivités; picto 3: NF abattants | Fixation par le dessus | UTILISATION Design universel s’adaptant à l’essentiel des cuvettes du marché CARACTÉRISTIQUES • Bois composite • Charnières individuelles réglables en acier inoxydable autobloquantes avec semelles antidérapantes • Fixation par le dessus : facilité d'installation • Incassable (dans les conditions normales d'utilisation) • Antibactérien • Blanc • 2,8 kg | Fiches produit\Abattants\FP_CAP_FERRAT_Classic_FR.pdf | Notices\Abattants\60_6984_00_LD.pdf | [9 empty] | Abattant pour WC en bois composite et laqué (offrant une grande robustesse), certifié NF, garantie 5 ans, antibactérien, blanc, 2,8 kg. Dimensions L 423 mm et l 380 mm, angle d’ouverture 98°. À installer sur toute cuvette normalisée avec entraxe de fixation de 120 à 180 mm. Fixation par le dessus avec charnières individuelles réglables en acier inoxydable et semelles antidérapantes.
Abattant avec fermeture ralentie
| Cap Ferrat Premium | Bois composite | Visuels produits\Abattants\Bois\95_9501_10_Cap_Ferrat_Premium_3_4_RVB.jpg | Visuels produits\Abattants\Bois\95_9500_10_Cap_Ferrat_Classic_profil_RVB.jpg | Visuels produits\Abattants\Bois\Zoom_bois_composite_Cap_Ferrat_texte.jpg | 95 9501 10 | L'abattant bois Premium haute robustesse |  | 3 24723 008739 6 | 5 ans | picto 2: Fermeture ralentie; picto 3: NF abattants | Fermeture ralentie Déclipsable Fixation par le dessus | UTILISATION Design universel s’adaptant à l’essentiel des cuvettes du marché CARACTÉRISTIQUES • Bois composite • Fermeture ralentie : - Silence : la fermeture ralentie empêche le siège et le couvercle de choquer sur la cuvette - Hygiène : la fermeture ralentie évite d’entrer en contact avec la cuvette lors de la fermeture - Sécurité : système anti-pincement, idéal pour les enfants • Déclipsable : facilité de nettoyage et d’entretien • Fixation par le dessus : facilité d’installation • Charnières individuelles réglables en acier inoxydable avec semelles antidérapantes • Incassable (dans les conditions normales d'utilisation) • Antibactérien • Blanc • 2,8 kg | Fiches produit\Abattants\FP_CAP_FERRAT_Premium_FR.pdf | Notices\Abattants\60_6055_00_LD.pdf | [9 empty] | Abattant pour WC en bois composite et laqué (offrant une grande robustesse), garantie 5 ans, antibactérien, blanc, 2,8 kg. Dimensions L 423 mm et l 380 mm, angle d’ouverture 98°. À installer sur toute cuvette normalisée avec entraxe de fixation de 120 à 180 mm. Fixation par le dessus avec charnière individuelle réglable en acier inoxydable et semelles antidérapantes. Abattant déclipsable à fermeture ralentie.
Abattant spécifiques
| Menton siège seul | Thermodur | Visuels produits\Abattants\spécifiques\43_2120_16_menton_siege_seul_RVB.jpg | Visuels produits\Abattants\spécifiques\43_2120_16_menton_siege_seul_profil_RVB.jpg |  | 43 2120 16 | L'abattant siège seul |  | 3 24723 004302 6 | 2 ans | picto 2: PMR | Spécial cuvettes rallongées | UTILISATION Design spécial cuvettes rallongées CARACTÉRISTIQUES • Thermodur • Inrayable • Antibactérien • Dormant réglable réversible en polyamide • Fixations en métal avec centreurs • Blanc • 0,75 kg | Fiches produit\Abattants\FP_MENTON_SIEGE_SEUL_FR.pdf | [10 empty] | Abattant pour WC en résine thermodurcissable, siège seul pour faciliter l’assise, garantie 2 ans, antibactérien, blanc, 0,75 kg. Dimensions L 433 mm et l 362 mm. À installer sur toute cuvette normalisée avec entraxe de fixation de 135 à 180 mm. Fixation par dormant réglable et vis en métal avec centreurs.
Page similaire | Anti-contact double | Thermodur | Visuels produits\Abattants\spécifiques\40_4501_10_Anti-contact double_RVB.jpg |  |  | 40 4501 15 | L'abattant hygiènique avec couvercle |  | 3 24723 000077 7 | 2 ans | [6 empty] | Existe avec et sans couvercle | UTILISATION Design spécifique anti-contact CARACTÉRISTIQUES • Existe avec ou sans couvercle • Thermodur • Inrayable • Antibactérien • Dormant réglable en polyamide • Fixations en métal • Blanc • 0,93 kg (sans couvercle) et 1,4 kg (avec couvercle) | Fiches produit\Abattants\FP_ANTI_CONTACT_FR.pdf | [10 empty] | Abattant pour WC en résine thermodurcissable, anti-contact, garantie 2 ans,antibactérien, blanc, 1,4 kg. Dimensions L 440 mm et l 335 mm, angle d’ouverture 98°. À installer sur toute cuvette normalisée avec entraxe de fixation de 140 à 175 mm. Fixation par dormant réglable et vis en métal.
| Anti-contact simple | Thermodur | Visuels produits\Abattants\spécifiques\40_4601_10_Anti-contact simple_RVB.jpg |  |  | 40 4601 10 | L'abattant hygiènique sans couvercle |  | 3 24723 000079 1 | 2 ans | [6 empty] | Existe avec et sans couvercle | [12 empty] | Abattant pour WC en résine thermodurcissable, anti-contact, garantie 2 ans, antibactérien, blanc, 0,93 kg. Dimensions L 440 mm et l 335 mm. À installer sur toute cuvette normalisée avec entraxe de fixation de 140 à 175 mm. Fixation par dormant réglable et vis en métal.

## Solutions encastrées
page | nom produit | catégorie | visuel produit | Visuel produit 2 | Visuel produit 3 | référence | description | nb couleurs/finitions | EAN | picto 1 - garantie | picto 2 | picto 3 | picto 4 | picto 5 | picto 6 | picto 7 | les plus produits | caractéristiques techniques | téléchargements 1 - Fiche technique (pdf) | téléchargements 2 - notice d'installation (pdf) | téléchargements 3 - notice d'installation 2 (pdf) | téléchargements 4 - notice d'installation (pdf) | téléchargements 5 - notice d'installation (pdf) | téléchargements 6 - notice de maintenance (pdf) | Video 1 | Video 2 | Tuto 1 | Tuto 2 | Tuto 3 | texte d'appel d'offre
Bâtis-supports WC
bâti-support à commande frontale
Page similaire | INGENIO AUTOPORTANT NF Quieto OD Complet | Bâti-support autoportant | Visuels produits\Sanitaires suspendus\Batis\Ingenio\Ingenio_autoportant_complet_Quieto_RVB.jpg | Visuels produits\Sanitaires suspendus\Batis\Ingenio\Ingenio_autoportant_Gabarit_RVB.jpg | Visuels produits\Sanitaires suspendus\Batis\Ingenio\Ingenio_autoportant_coupé_mur_beige_RVB.jpg | 33 3110 10 | Ingenio est le bâti-support WC développé par et pour les installateurs professionnels. Il intègre des solutions intuitives et pratiques de mise en œuvre. C'est un produit de qualité élevée, robuste et résistant, adapté aux WCs d'aujourd'hui, sa certification NF en témoigne. | Ingénio, bâti-support WC autoportant équipé de : - remplissage hyper-silencieux - commande Sphère blanche - évacuation orientable - kit de liaison cuvette | 3 24723 009703 6 | 10 ans | Hyper Silencieux | 400 kg | PMR | CE EN 14055 | NF Appareils sanitaires |  | 100% AUTOPORTANT (sans fixation murale nécessaire) Précision de pose : SIMPLE et RAPIDE Des innovations pour une installation INTUITIVE Solution de remplissage LA + SILENCIEUSE du marché | • Installation sur sol ou mur porteur • Structure autoportante résistant à une charge de 400 kg • Pieds livrés dans la position d’installation, système de pieds freinés • Réservoir Ingénio isolé capacité 6 litres protégé contre les corps étrangers pour une mise en eau sécurisée • Robinet flotteur QUIETO OD économiseur d'eau hyper silencieux • Commande frontale double volume mécanique, effort d'actionnement inférieur à 20 Newton. Attache rapide et intuitive • Connexion en eau sécurisée à l'intérieur du réservoir, robinet d’arrêt droit avec flexible intégré ultra silencieux et manoeuvrable depuis l’extérieur du réservoir • Maintenance aisée sans outils • 1 jeu de pièces de rechange fourni • Conditions de chantier optimales | Fiches produit\Sanitaires suspendus\Ingenio\FP_Ingenio_Complet_Quieto_PO.pdf | Notices\Bâtis\Ingenio\10_0052_19_LD.pdf | Notices\Bâtis\Ingenio\10_0051_87_LD.pdf | Notices\Bâtis\Ingenio\10_0059_13_LD.pdf |  | 50820200 | https://youtu.be/Z0YDJvINoJM |  | https://youtu.be/YeIxPDviN78 |  |  | Bâti-support autoportant pour WC suspendus, certifié NF, garantie 10 ans. Installation sur sol ou mur porteur. Compatible cuvette standard ou PMR (rallongée). Structure NF résistante à une charge de 400 kg, en tubes acier 45 x 45 x 1,5 mm, traitée anticorrosion. Hauteur réglable de 1100 à 1300 mm, largeur 350 mm, profondeur 147 mm. Réservoir isolé de 3/6 litres, mécanisme double volume et robinet flotteur économiseur d'eau à ouverture différée hyper silencieux NF 9 dB. Connexion en eau sécurisée à l’intérieur du réservoir, arrivée droite ou gauche au choix. Robinet d’arrêt droit hyper-silencieux NF. Livré avec : accessoires de fixation, accessoires de réserve, pipe orientable PVC, plaque de commande double volume blanche et kit de liaison cuvette.
| INGENIO AUTOPORTANT NF Quieto OD Nu | Bâti-support autoportant | Visuels produits\Sanitaires suspendus\Batis\Ingenio\Ingenio_autoportant_nu_Quieto_RVB.jpg | Visuels produits\Sanitaires suspendus\Batis\Ingenio\Ingenio_autoportant_Gabarit_RVB.jpg | Visuels produits\Sanitaires suspendus\Batis\Ingenio\Ingenio_autoportant_coupé_mur_beige_RVB.jpg | 31311110 | Ingenio est le bâti-support WC développé par et pour les installateurs professionnels. Il intègre des solutions intuitives et pratiques de mise en œuvre. C'est un produit de qualité élevée, robuste et résistant, adapté aux WCs d'aujourd'hui, sa certification NF en témoigne. | Ingénio, bâti-support WC autoportant équipé de : - remplissage hyper-silencieux - évacuation orientable | 3 24723 009866 8 | 10 ans | Hyper Silencieux | 400 kg | PMR | CE EN 14055 | NF Appareils sanitaires |  | 100% AUTOPORTANT (sans fixation murale nécessaire) Précision de pose : SIMPLE et RAPIDE Des innovations pour une installation INTUITIVE Solution de remplissage LA + SILENCIEUSE du marché | • Installation sur sol ou mur porteur • Structure autoportante résistant à une charge de 400 kg • Pieds livrés dans la position d’installation, système de pieds freinés • Réservoir Ingénio isolé capacité 6 litres protégé contre les corps étrangers pour une mise en eau sécurisée • Robinet flotteur QUIETO OD économiseur d'eau hyper silencieux • Commande frontale double volume mécanique, effort d'actionnement inférieur à 20 Newton. Attache rapide et intuitive • Connexion en eau sécurisée à l'intérieur du réservoir, robinet d’arrêt droit avec flexible intégré ultra silencieux et manoeuvrable depuis l’extérieur du réservoir • Maintenance aisée sans outils • 1 jeu de pièces de rechange fourni • Conditions de chantier optimales | Fiches produit\Sanitaires suspendus\Ingenio\FP_Ingenio_Nu_Quieto_PO.pdf | Notices\Bâtis\Ingenio\10_0052_19_LD.pdf |  |  |  | 50820200 | https://youtu.be/Z0YDJvINoJM |  | https://youtu.be/YeIxPDviN78 |  |  | Bâti-support autoportant pour WC suspendus, certifié NF, garantie 10 ans. Installation sur sol ou mur porteur. Compatible cuvette standard ou PMR (rallongée). Structure NF résistante à une charge de 400 kg, en tubes acier 45 x 45 x 1,5 mm, traitée anticorrosion. Hauteur réglable de 1100 à 1300 mm, largeur 350 mm, profondeur 147 mm. Réservoir isolé de 3/6 litres, mécanisme double volume et robinet flotteur économiseur d'eau à ouverture différée hyper silencieux NF 9 dB. Connexion en eau sécurisée à l’intérieur du réservoir, arrivée droite ou gauche au choix. Robinet d’arrêt droit hyper-silencieux NF. Livré avec : accessoires de fixation, accessoires de réserve, pipe orientable PVC.
| INGENIO AUTOPORTANT NF Complet | Bâti-support autoportant | Visuels produits\Sanitaires suspendus\Batis\Ingenio\Ingenio_autoportant_complet_RVB.jpg | Visuels produits\Sanitaires suspendus\Batis\Ingenio\Ingenio_autoportant_Gabarit_RVB.jpg | Visuels produits\Sanitaires suspendus\Batis\Ingenio\Ingenio_autoportant_coupé_mur_beige_RVB.jpg | 31310010 | Ingenio est le bâti-support WC développé par et pour les installateurs professionnels. Il intègre des solutions intuitives et pratiques de mise en œuvre. C'est un produit de qualité élevée, robuste et résistant, adapté aux WCs d'aujourd'hui, sa certification NF en témoigne. | Ingénio, bâti-support WC autoportant équipé de : - remplissage silencieux - commande Sphère blanche - évacuation orientable - kit de liaison cuvette | 3247230092833 | 10 ans | 400 kg | PMR | CE EN 14055 | NF Appareils sanitaires |  |  | 100% AUTOPORTANT (sans fixation murale nécessaire) Précision de pose : SIMPLE et RAPIDE Des innovations pour une installation INTUITIVE | • Installation sur sol ou mur porteur • Structure autoportante résistant à une charge de 400 kg • Pieds livrés dans la position d’installation, système de pieds freinés • Réservoir Ingénio isolé capacité 6 litres protégé contre les corps étrangers pour une mise en eau sécurisée • Robinet flotteur silencieux • Commande frontale double volume mécanique, effort d'actionnement inférieur à 20 Newton. Attache rapide et intuitive • Connexion en eau sécurisée à l'intérieur du réservoir, robinet d’arrêt droit avec flexible intégré ultra silencieux et manoeuvrable depuis l’extérieur du réservoir • Maintenance aisée sans outils • 1 jeu de pièces de rechange fourni • Conditions de chantier optimales | Fiches produit\Sanitaires suspendus\Ingenio\FP_Ingenio_Complet_PO.pdf | Notices\Bâtis\Ingenio\50_8131_00_LD.pdf | Notices\Bâtis\Ingenio\10_0051_87_LD.pdf | Notices\Bâtis\Ingenio\10_0059_13_LD.pdf |  | 50820100 | https://youtu.be/Z0YDJvINoJM |  | https://youtu.be/YeIxPDviN78 |  |  | Bâti-support autoportant pour WC suspendus, certifié NF, garantie 10 ans. Installation sur sol ou mur porteur. Compatible cuvette standard ou PMR (rallongée). Structure NF résistante à une charge de 400 kg, en tubes acier 45 x 45 x 1,5 mm, traitée anticorrosion. Hauteur réglable de 1100 à 1300 mm, largeur 350 mm, profondeur 147 mm. Réservoir isolé de 3/6 litres, mécanisme double volume et robinet flotteur silencieux. Connexion en eau sécurisée à l’intérieur du réservoir, arrivée droite ou gauche au choix. Robinet d’arrêt droit hyper-silencieux NF. Livré avec : accessoires de fixation, accessoires de réserve, pipe orientable PVC, plaque de commande double volume blanche et kit de liaison cuvette.
| INGENIO AUTOPORTANT NF Nu | Bâti-support autoportant | Visuels produits\Sanitaires suspendus\Batis\Ingenio\Ingenio_autoportant_nu_RVB.jpg | Visuels produits\Sanitaires suspendus\Batis\Ingenio\Ingenio_autoportant_Gabarit_RVB.jpg | Visuels produits\Sanitaires suspendus\Batis\Ingenio\Ingenio_autoportant_coupé_mur_beige_RVB.jpg | 31310110 | Ingenio est le bâti-support WC développé par et pour les installateurs professionnels. Il intègre des solutions intuitives et pratiques de mise en œuvre. C'est un produit de qualité élevée, robuste et résistant, adapté aux WCs d'aujourd'hui, sa certification NF en témoigne. | Ingénio, bâti-support WC autoportant équipé de : - remplissage silencieux - évacuation orientable | 3247230092840 | 10 ans | 400 kg | PMR | CE EN 14055 | NF Appareils sanitaires |  |  | 100% AUTOPORTANT (sans fixation murale nécessaire) Précision de pose : SIMPLE et RAPIDE Des innovations pour une installation INTUITIVE | • Installation sur sol ou mur porteur • Structure autoportante résistant à une charge de 400 kg • Pieds livrés dans la position d’installation, système de pieds freinés • Réservoir Ingénio isolé capacité 6 litres protégé contre les corps étrangers pour une mise en eau sécurisée • Robinet flotteur silencieux • Commande frontale double volume mécanique, effort d'actionnement inférieur à 20 Newton. Attache rapide et intuitive • Connexion en eau sécurisée à l'intérieur du réservoir, robinet d’arrêt droit avec flexible intégré ultra silencieux et manoeuvrable depuis l’extérieur du réservoir • Maintenance aisée sans outils • 1 jeu de pièces de rechange fourni • Conditions de chantier optimales | Fiches produit\Sanitaires suspendus\Ingenio\FP_Ingenio_PO.pdf | Notices\Bâtis\Ingenio\50_8131_00_LD.pdf | Notices\Bâtis\Ingenio\10_0051_87_LD.pdf | Notices\Bâtis\Ingenio\10_0059_13_LD.pdf |  | 50820100 | https://youtu.be/Z0YDJvINoJM |  | https://youtu.be/YeIxPDviN78 |  |  | Bâti-support autoportant pour WC suspendus, certifié NF, garantie 10 ans. Installation sur sol ou mur porteur. Compatible cuvette standard ou PMR (rallongée). Structure NF résistante à une charge de 400 kg, en tubes acier 45 x 45 x 1,5 mm, traitée anticorrosion. Hauteur réglable de 1100 à 1300 mm, largeur 350 mm, profondeur 147 mm. Réservoir isolé de 3/6 litres, mécanisme double volume et robinet flotteur silencieux. Connexion en eau sécurisée à l’intérieur du réservoir, arrivée droite ou gauche au choix. Robinet d’arrêt droit hyper-silencieux NF. Livré avec : accessoires de fixation, accessoires de réserve, pipe orientable PVC.
| INGENIO AUTOPORTANT NF Connexion Cuvette | Bâti-support autoportant | Visuels produits\Sanitaires suspendus\Batis\Ingenio\Ingenio_autoportant_Connexion_cuvette_RVB.jpg | Visuels produits\Sanitaires suspendus\Batis\Ingenio\Ingenio_autoportant_Gabarit_RVB.jpg | Visuels produits\Sanitaires suspendus\Batis\Ingenio\Ingenio_autoportant_coupé_mur_beige_RVB.jpg | 31310310 | Ingenio est le bâti-support WC développé par et pour les installateurs professionnels. Il intègre des solutions intuitives et pratiques de mise en œuvre. C'est un produit de qualité élevée, robuste et résistant, adapté aux WCs d'aujourd'hui, sa certification NF en témoigne. | Ingénio, bâti-support WC autoportant équipé de : - remplissage silencieux - évacuation orientable - kit de liaison cuvette | 3247230097623 | 10 ans | 400 kg | PMR | CE EN 14055 | NF Appareils sanitaires |  |  | 100% AUTOPORTANT (sans fixation murale nécessaire) Précision de pose : SIMPLE et RAPIDE Des innovations pour une installation INTUITIVE | • Installation sur sol ou mur porteur • Structure autoportante résistant à une charge de 400 kg • Pieds livrés dans la position d’installation, système de pieds freinés • Réservoir Ingénio isolé capacité 6 litres protégé contre les corps étrangers pour une mise en eau sécurisée • Robinet flotteur silencieux • Commande frontale double volume mécanique, effort d'actionnement inférieur à 20 Newton. Attache rapide et intuitive • Connexion en eau sécurisée à l'intérieur du réservoir, robinet d’arrêt droit avec flexible intégré ultra silencieux et manoeuvrable depuis l’extérieur du réservoir • Maintenance aisée sans outils • 1 jeu de pièces de rechange fourni • Conditions de chantier optimales | Fiches produit\Sanitaires suspendus\Ingenio\FP_Ingenio_Connexion_cuvette_PO.pdf | Notices\Bâtis\Ingenio\50_8131_00_LD.pdf | Notices\Bâtis\Ingenio\10_0051_87_LD.pdf | Notices\Bâtis\Ingenio\10_0059_13_LD.pdf |  | 50820100 | https://youtu.be/Z0YDJvINoJM |  | https://youtu.be/YeIxPDviN78 |  |  | Bâti-support autoportant pour WC suspendus, certifié NF, garantie 10 ans. Installation sur sol ou mur porteur. Compatible cuvette standard ou PMR (rallongée). Structure NF résistante à une charge de 400 kg, en tubes acier 45 x 45 x 1,5 mm, traitée anticorrosion. Hauteur réglable de 1100 à 1300 mm, largeur 350 mm, profondeur 147 mm. Réservoir isolé de 3/6 litres, mécanisme double volume et robinet flotteur silencieux. Connexion en eau sécurisée à l’intérieur du réservoir, arrivée droite ou gauche au choix. Robinet d’arrêt droit hyper-silencieux NF. Livré avec : accessoires de fixation, accessoires de réserve, pipe orientable PVC et kit de liaison cuvette.
| INGENIO AUTOPORTANT NF 2,5/4l Nu | Bâti-support autoportant | Visuels produits\Sanitaires suspendus\Batis\Ingenio\Ingenio_autoportant_nu_RVB.jpg | Visuels produits\Sanitaires suspendus\Batis\Ingenio\Ingenio_autoportant_Gabarit_RVB.jpg | Visuels produits\Sanitaires suspendus\Batis\Ingenio\Ingenio_autoportant_coupé_mur_beige_RVB.jpg | 31310410 | Ingenio est le bâti-support WC développé par et pour les installateurs professionnels. Il intègre des solutions intuitives et pratiques de mise en œuvre. C'est un produit de qualité élevée, robuste et résistant, adapté aux WCs d'aujourd'hui, sa certification NF en témoigne. | Ingénio, bâti-support WC autoportant équipé de : - volume de chasse 2,5/4l. - remplissage silencieux - évacuation orientable | 3247230129317 | 10 ans | 400 kg | PMR | CE EN 14055 | NF Appareils sanitaires |  |  | 100% AUTOPORTANT (sans fixation murale nécessaire) Précision de pose : SIMPLE et RAPIDE Des innovations pour une installation INTUITIVE | • Installation sur sol ou mur porteur • Structure autoportante résistant à une charge de 400 kg • Pieds livrés dans la position d’installation, système de pieds freinés • Réservoir Ingénio isolé capacité 6 litres protégé contre les corps étrangers pour une mise en eau sécurisée, réglé 2,5/4l • Robinet flotteur silencieux • Commande frontale double volume mécanique, effort d'actionnement inférieur à 20 Newton. Attache rapide et intuitive • Connexion en eau sécurisée à l'intérieur du réservoir, robinet d’arrêt droit avec flexible intégré ultra silencieux et manoeuvrable depuis l’extérieur du réservoir • Maintenance aisée sans outils • 1 jeu de pièces de rechange fourni • Conditions de chantier optimales | Fiches produit\Sanitaires suspendus\Ingenio\FP_Ingenio_2.5_4l_PO.pdf | Notices\Bâtis\Ingenio\50_8131_00_LD.pdf | Notices\Bâtis\Ingenio\10_0051_87_LD.pdf | Notices\Bâtis\Ingenio\10_0059_13_LD.pdf |  | 50820100 | https://youtu.be/Z0YDJvINoJM |  | https://youtu.be/YeIxPDviN78 |  |  | Bâti-support autoportant pour WC suspendus, certifié NF, garantie 10 ans. Installation sur sol ou mur porteur. Compatible cuvette standard ou PMR (rallongée). Structure NF résistante à une charge de 400 kg, en tubes acier 45 x 45 x 1,5 mm, traitée anticorrosion. Hauteur réglable de 1100 à 1300 mm, largeur 350 mm, profondeur 147 mm. Réservoir isolé de 2,5/4 litres, mécanisme double volume et robinet flotteur silencieux. Connexion en eau sécurisée à l’intérieur du réservoir, arrivée droite ou gauche au choix. Robinet d’arrêt droit hyper-silencieux NF. Livré avec : accessoires de fixation, accessoires de réserve, pipe orientable PVC et kit de liaison cuvette.
| INGENIO APPLIQUE NF Quieto OD Complet | Bâti-support applique | Visuels produits\Sanitaires suspendus\Batis\Ingenio\31_3200_10_Ingenio_complet_applique_PO_RVB.jpg | Visuels produits\Sanitaires suspendus\Batis\Ingenio\Ingenio_applique_coupé_mur_beige_RVB.jpg |  | 31 3200 10 | Ingenio est le bâti-support WC développé par et pour les installateurs professionnels. Il intègre des solutions intuitives et pratiques de mise en œuvre. C'est un produit de qualité élevée, robuste et résistant, adapté aux WCs d'aujourd'hui, sa certification NF en témoigne. | Ingénio, bâti-support WC autoportant équipé de : - remplissage hyper-silencieux - commande Sphère blanche - évacuation orientable - kit de liaison cuvette | 3247230092864 | 10 ans | 400 kg | PMR | CE EN 14055 | NF Appareils sanitaires |  |  | La struture la plus résistante du marché Précision de pose : SIMPLE et RAPIDE Des innovations pour une installation INTUITIVE | • Installation sur un mur porteur • Structure murale résistant à une charge de 400kg NF • Pieds livrés dans la position d'installation, système de pieds freinés • Réservoir Ingenio isolé capacité 6 litres NF protégé contre les corps étrangers pour une mise en eau sécurisée • Robinet flotteur silencieux • Commande frontale double volume mécanique, Sphère blanche, effort d'actionnement inférieur à 20 Newton. Attache rapide et intuitive • Connexion en eau sécurisée à l'intérieur du réservoir, robinet d'arrêt droit avec flexible intégré ultra silencieux et manoeuvre depuis l'extérieur du réservoir • Maintenance aisée sans outils • 1 jeu de pièces de rechange fourni • Conditions de chantier optimales | Fiches produit\Sanitaires suspendus\Ingenio\FP_Ingenio_applique_LD.pdf | 10 0052 20 | Notices\Bâtis\Ingenio\10_0051_87_LD.pdf | Notices\Bâtis\Ingenio\10_0059_13_LD.pdf |  | 50820100 | [5 empty] | Bâti-support applique pour WC suspendus, certifié NF, garantie 10 ans. Installation sur mur porteur. Compatible cuvette standard ou PMR (rallongée). Structure NF résistante à une charge de 400 kg, en tubes acier 30 x 30 x 1,5 mm, traitée anticorrosion. Hauteur réglable de 1100 à 1300 mm, largeur 350 mm, profondeur 147 mm. Réservoir isolé de 3/6 litres, mécanisme double volume et robinet flotteur économiseur d'eau silencieux. Connexion en eau sécurisée à l’intérieur du réservoir, arrivée droite ou gauche au choix. Robinet d’arrêt droit hyper-silencieux NF. Livré avec : accessoires de fixation, accessoires de réserve, pipe orientable PVC, plaque de commande double volume blanche et kit de liaison cuvette.
| Bâti-support WC Universel BCU Verso 350 Accès Frontal Pneumatique | Bâti-supports autoportant | Visuels produits\Sanitaires suspendus\Batis\Verso 350\31_2280_10_BCU 350 AF Pneumatique PO_RVB.jpg |  |  | 31 2280 10 | Le bâti-support WC idéal en solution PMR avec commande déportée avec un accès frontal au réservoir. C'est un produit de qualité élevée, robuste et résistant pour suspendre des cuvettes rallongées. Certifié NF. | Verso 350 AF PN, bâti-support WC autoportant équipé de : - commande pneumatique déportée en option - évacuation orientable - kit de liaison cuvette | 3 24723 003378 2 | 10 ans | 400 kg | PMR | CE EN 14055 | NF Appareils sanitaires |  |  | Adapté PMR Commande pneumatique déportée Accès au réservoir par l'avant | • Installation sur sol ou mur porteur • Structure autoportante résistant à une charge de 400kg • Réservoir Verso 350 AF PN isolé capacité 6 litres • Mécanisme PN V350 adaptable en simple ou double volume • Robinet flotteur 95L silencieux NF • Commande déportée pneumatique double ou simple volume, effort d'actionnement inférieur à 20 Newton • 2 mètres de capillaire avec gaine de protection • Connexion en eau sécurisée à l'interieur du réservoir | Fiches produit\Gaine Technique\FP_BCU_Verso_350_AF_PN_FR.pdf | Notices\Bâtis\Verso 350\50_6609_00_LD.pdf | [9 empty] | Bâti-support autoportant pour WC suspendus notamment PMR, certifié NF, garantie 10 ans. Installation sur sol ou mur porteur. Compatible cuvette standard ou PMR (rallongée). Structure NF résistante à une charge de 400 kg, en tubes acier 45 x 45 x 1,5 mm, traitée anticorrosion. Hauteur réglable de 1100 à 1300 mm, largeur 350 mm, profondeur 142 mm. Réservoir isolé de 3/6 litres, mécanisme double volume et robinet flotteur économiseur d'eau silencieux. Connexion en eau sécurisée à l’intérieur du réservoir. Livré avec : accessoires de fixation, accessoires de réserve, pipe orientable PVC et kit de liaison cuvette.
Bâti-support à commande par le dessus
| Bâti-support WC Applique BCM Verso 800 | Bâti-support WC à commande par le dessus | Visuels produits\Sanitaires suspendus\Batis\Verso 800\31_1160_10_BCM_800_3-4_Complet_RVB.jpg | Visuels produits\Sanitaires suspendus\Batis\Verso 800\31_1060_10_plaque_800_blanche_RVB.jpg |  | 31 1160 10 | Le bâti-support WC mural pour les espaces exigus : sous pente, sous escalier, combles, sous-sol, sous fenêtre. | Verso 800, bâti-support WC mural équipé de : - remplissage silencieux - commande double volume blanche - évacuation coudée - kit de liaison cuvette | 3 24723 001355 5 | 10 ans | 400 kg | PMR | CE EN 14055 | NF Appareils sanitaires |  |  | Faible hauteur : 80 cm | • Installation sur mur porteur • Structure résistant à une charge de 400kg • Réservoir Verso 800 NF • Mécanisme de chasse 36 • Commande par le dessus double volume, mécanisme, verso 800 blanche, effort d'actionnement inérieur à 20 Newton • Connexion en eau sécurisée à l'intérieur du réservoir | Fiches produit\Sanitaires suspendus\Autres batis\FP_BCM_Verso_800_FR.pdf | Notices\Bâtis\Verso 800\50_5612_00_LD.pdf | Notices\Bâtis\Verso 800\50_5608_00_LD.pdf | [8 empty] | Bâti-support mural pour WC suspendus, certifié NF, garantie 10 ans. Installation sur sol porteur. Compatible cuvette standard ou PMR (rallongée). Structure NF résistante à une charge de 400 kg, en tubes acier 30 x 30 x 1,5 mm, traitée anticorrosion. Hauteur réglable de 800 à 1100 mm, largeur 400 mm, profondeur 180 mm. Réservoir isolé de 3/6 litres, mécanisme double volume et robinet flotteur silencieux. Connexion en eau sécurisée à l’intérieur du réservoir. Livré avec : accessoires de fixation, accessoires de réserve, pipe coudée PVC, plaque de commande double volume blanche et kit de liaison cuvette.
| Bâti-support WC Sol BCS verso 800 | Bâti-support WC à commande par le dessus | Visuels produits\Sanitaires suspendus\Batis\Verso 800\31_1060_10_BCS_800_3-4_Complet_RVB.jpg | Visuels produits\Sanitaires suspendus\Batis\Verso 800\31_1060_10_plaque_800_blanche_RVB.jpg |  | 31 1060 10 | Le bâti-support WC sol pour les espaces exigus : sous pente, sous escalier, combles, sous-sol, sous fenêtre. | Verso 800, bâti-support WC sol équipé de : - remplissage silencieux - commande double volume blanche - évacuation coudée - kit de liaison cuvette | 3 24723 001356 2 | 10 ans | 400 kg | PMR | CE EN 14055 | NF Appareils sanitaires |  |  | Faible hauteur : 80 cm | • Installation sur sol porteur • Permet la création de semi-cloisons • Structure résistant à une charge de 400 kg • Réservoir verso 800 NF • Mécanisme de chasse 36 • Commande par le dessus double volume, mécanique, verso 800 blanche, effort d'actionnement inférieur à 20 Newton • Connexion en eau sécurisée à l'intérieur du réservoir | Fiches produit\Sanitaires suspendus\Autres batis\FP_BCS_Verso_800_FR.pdf | Notices\Bâtis\Verso 800\50_5611_00_LD.pdf | Notices\Bâtis\Verso 800\50_5608_00_LD.pdf | [8 empty] | Bâti-support sol pour WC suspendus, certifié NF, garantie 10 ans. Installation sur sol porteur. Compatible cuvette standard ou PMR (rallongée). Double-structure NF résistante à une charge de 400 kg, en tubes acier 30 x 30 x 1,5 mm, traitée anticorrosion. Hauteur réglable de 800 à 1100 mm, largeur 400 mm, profondeur 180 mm. Réservoir isolé de 3/6 litres, mécanisme double volume et robinet flotteur silencieux. Connexion en eau sécurisée à l’intérieur du réservoir. Livré avec : accessoires de fixation, accessoires de réserve, pipe coudée PVC, plaque de commande double volume blanche et kit de liaison cuvette.
Bâti-supports spécifiques
| BLM verso 400 | Bâti-lavabo applique | \\siamp.local\marketing\MKTG_IMAGES\PRODUITS\SANITAIRES SUSPENDUS\Verso\Verso 400\BLM_Verso400_GF_HD.jpg |  |  | 31 1250 10 | Créer une salle de bains moderne et aérienne |  | 3 24723 001346 3 | 10 ans | [6 empty] | Ultra réglable | • Structure murale résistant à une charge de 150kg • Installation sur mur porteur • Réglage en hauteur de la position du lavabo • Accessoires de fixation du lavabo | Fiches produit\Sanitaires suspendus\Autres batis\FP_BLM_Verso_400_FR.pdf | Notices\Bâtis\50_5681_01_LD.pdf | [9 empty] | Bâti support pour lavabos suspendus, fixation sur mur porteur en 2 points. Hauteur réglable de 1100 à 1300 mm, largeur 400 mm, réglage en hauteur de la position du lavabo, de l’alimentation, de l’évacuation. Livré avec : accessoires de fixation et de connexion.
| BBU verso 350 | Bâti-bidet autoportant | Visuels produits\Sanitaires suspendus\Batis\Bati bidet lavabo\31 1380 10_MKTG_site web_BBU Verso 350.jpg |  |  | 31 1380 10 | Suspendre un bidet de manière autonome |  | 3 24723 005373 5 | 10 ans | [6 empty] | Autoportant Etroit | • Structure autoportante résistant à une charge de 400kg • Installation sur sol porteur • Réglage en hauteur de la position du bidet • Accessoires de fixation du bidet | Fiches produit\Sanitaires suspendus\Autres batis\FP_BBU_Verso_350_FR.pdf | Notices\Bâtis\50_6582_00_LD.pdf | [9 empty] | Bâti support autoportant pour bidets suspendus, fixation sur sol porteur en 6 points et sur mur porteur en 2 points. Hauteur réglable de 1100 à 1300 mm, largeur 350 mm. 2 entraxes de positionnement de l’alimentation, mamelons d’interface d’alimentation M-F 3/8e en laiton. Livré avec : accessoires de fixation et de connexion.
| SCU verso 350 | Support cuvette | Visuels produits\Sanitaires suspendus\Batis\Bati bidet lavabo\31 2500 10_MKTG_site web_SCU Verso 350 nu.jpg |  |  | 31 2500 10 | La structure tout-terrains |  | 3 24723 001791 1 | 10 ans | [6 empty] | Robuste et versatile | • Structure autoportante résistant à une charge de 400kg • Installation sur sol porteur • Accepte les coudes d'alimentation de diamètre 30 à 50 mm • Accepte des évacuations de diamètre 90 à 120 mm | \\siamp.local\marketing\MKTG_FICHES_PRODUITS\SANITAIRES_SUSPENDUS\Lavabos_Bidets_Cuvettes\FP_SCU350_2014.pdf | 50597800 | [9 empty] | Bâti cuvettes pour WC suspendus, autoportant, fixation sur sol porteur en 6 points, largeur 350 mm. Possibilité de fixer des coudes d’alimentation de diamètre 30 à 50 mm, possibilité de fixer des évacuations de diamètre 90 à 120 mm. Livré avec : accessoires de fixation au sol et de la cuvette. Non fourni : alimentation ou évacuation de la cuvette.
Habillages
Page similaire | Meubléo Ingénio | Meuble d'habillage ajustable | ..\..\MKTG_SITE_WEB\Visuels produits\Accessoires\90_2010_60_Meubleo_Ingenio.jpg | ..\..\MKTG_SITE_WEB\Visuels produits\Accessoires\90_2010_60_Meubleo_Ambiance.jpg |  | 90 2010 60 | La référence du meuble de WC |  | 3 24723 010183 2 | 5 ans | [6 empty] | Rangements, Ajustable en hauteur, largeur et profondeur, Finition qualitative | • Meuble réalisé en mélaminé blanc • Poignées intégrées de design moderne réalisées dans un profilé d'aluminium • Caisson de rangement avec tablettes | Fiches produit\Sanitaires suspendus\Accessoires\FP_MEUBLEO_Ingenio_FR.pdf | Notices\Bâtis\50_8331_00_HD.pdf | [9 empty] | Meuble d'habillage pour bâti-support WC de dimensions H 1119 à 1219 x P 200 à 300 x L 790 à 1000 mm, réalisé en mélaminé blanc 19 mm, poignées en profil d'aluminium, avec caissons latéraux de rangement.
| Décofast ingénio U450 Blanc | Meuble d'habillage ajustable | ..\..\MKTG_SITE_WEB\Visuels produits\Accessoires\90_1730_60_Décofast_Ingenio_blanc.jpg | ..\..\MKTG_SITE_WEB\Visuels produits\Accessoires\90_1730_60_Assemblage_Decofast_Ingenio.jpg | ..\..\MKTG_SITE_WEB\Visuels produits\Accessoires\90_1730_60_Décofast_Ingenio_blanc_fini.jpg | 90 1730 60 | Habiller un WC suspendu sans efforts |  | 3 24723 010414 7 | Montage rapide | [6 empty] | La solution la plus rapide pour habiller un bâti-sipport WC | • Caisson en bois mélaminé décoré blanc • S'installe sur les bâti-supports WC Ingénio ou Verso 350 • Reçoit les plaques de commande: - Ingénio: Sphère Ingénio, Album 360 & 90 Ingénio, Reflet 360 & 90 Ingénio, Square Ingénio, Segment Ingénio, Smart Ingénio et Smarty Ingénio - Verso 350: Segment, Square, Smarty, Lemon, Yin Yang, Moon, Media, Smart, Reflet 360 & 90, Album 360 & 90 | Fiches produit\Sanitaires suspendus\Accessoires\FP_DECOFAST_Blanc_Ingenio_FR.pdf | 10001682 | [9 empty] | Caisson en bois mélaminé décoré blanc de 19 mm d’épaisseur. Installé en moins de 30 sec (pré-assemblé, pré-perforé). H 1770 x P 220 x L 450 mm.
Gaine Technique
Bâti-supports WC
| Kit sécurité incendie Ingenio | Gaine technique | Visuels produits\Gaine Technique\10_0051_08_Ingenio_Securité_Incendie_RVB.jpg | Visuels produits\Gaine Technique\10_0051_08_Ingenio_Securité_Incendie_Kit_RVB.jpg | Visuels produits\Gaine Technique\10_0051_08_Eclatè_Kit_Incendie_complet_RVB.jpg | 10 0015 08 | SOLUTION INGENIO SÉCURITÉ INCENDIE Notre solution garantit le maintien de la performance de sécurité incendie d'une cloison lors de la mise en oeuvre d’un WC suspendu. Le kit Sécurité Incendie SIAMP est CERTIFIÉ EI90 IN ET OUT, offrant une résistance et protection contre le feu pendant 1h30. Ce résultat est notamment obtenu par l’utilisation de matières intumescentes et ignifugées de grades élevés s’expansant automatiquement au contact de la chaleur. Le kit empêche ainsi la transmission des fl ammes, de la chaleur et de la fumée. |  | 3 24723 013237 9 | 10 ans | picto 2: securité incendie | EI90 IN et OUT Compatible avec les plaques de commandes de la gamme standard Ingénio Accès avant ou arrière au réservoir | • Le kit Sécurité Incendie SIAMP se compose d’une partie haute à positionner sur l’ouverture d’accès au réservoir, et de 2 bandes à enrouler autour des manchons de liaison avec la cuvette. Ils permettent de rétablir le degré d’exigence coupe-feu de la paroi. • Le kit permet une maintenance classique du réservoir de chasse par l’avant à travers l’ouverture de la plaque de commande. De plus, Ingénio est équipé d’une trappe qui autorise un accès arrière depuis une gaine technique. • Le kit de Sécurité Incendie SIAMP s’installe très simplement sur les bâti-supports WC Ingénio • Epaisseur d'habillage comprise entre 42,5 et 80 mm • Les plaques de commande standard Ingénio s’utilisent avec ce kit | Fiches produit\Gaine Technique\FP_securite_incendie_ingenio.pdf | Notices\Gaine Technique\10_0015_12_LD.pdf |  |  |  | Notices\Gaine Technique\Rapport-Effectis.pdf | [5 empty] | Kit Sécurité Incendie avec partie haute à positionner sur l’ouverture d’accès au réservoir de chasse, de tiges de fixation et d'actionnement ignifugées, de 2 bandes à enrouler autour des manchons de liaison avec la cuvette, d'un kit de fixation de cuvette et d'obturateurs de réserves d'habillage. certifié EI90i et EI90o d’après les normes EN 1363-1, EN 1363-2 et EN 1364-1.
Page similaire | Bâti-support WC Universel BCU Verso 350 Gaine Technique Pneumatique | Gaine technique | Visuels produits\Gaine Technique\31_2270_10_Bati_GT_PN_PO_RVB.jpg | Visuels produits\Gaine Technique\31_2270_10_Bati_GT_PN_trappe_arriere_PO_RVB.jpg | Visuels produits\Gaine Technique\31_2270_10_Bati_GT_PN_dos_PO_RVB.jpg | 31 2270 10 | Le spécialiste de la gaine technique. Bâti-support WC autoportant NF résistant à une charge de 400 kg sans liaison murale. Accès par l'arrière au contenu du réservoir. Commande pneumatique déportée |  | 3 24723 002490 2 | 10 ans | securité incendie | 400 kg | PMR | NF Appareils sanitaires |  |  | Adapté sécurité incendie Etroit Accès arrière Commande déportée 100% autoportant sans fixation murale | • Structure autoportante résistant à une charge de 400kg NF • Fixation sur sol porteur GT NF • Mécanisme PN V350 • Commande déportée pneumatique effort d'actionnement inférieur à 20 Nn • 2 mètres de capillaire avec gaine de protection • Connexion en eau sécurisée à l'intérieur du réservoir | Fiches produit\Gaine Technique\FP_BCU_GT_PN_Verso350_FR.pdf | Notices\Gaine Technique\50_6535_00_LD.pdf |  |  |  |  | https://youtu.be/9SrjO1Y5iIs |  |  |  |  | Bâti-support autoportant pour WC suspendus notamment PMR, certifié NF, garantie 10 ans. Installation sur sol porteur. Compatible cuvette standard ou PMR (rallongée). Structure NF résistante à une charge de 400 kg, en tubes acier 45 x 45 x 1,5 mm, traitée anticorrosion. Hauteur réglable de 1100 à 1300 mm, largeur 350 mm, profondeur 142 mm. Réservoir isolé de 3/6 litres, mécanisme pneumatique double volume et robinet flotteur économiseur d'eau silencieux. Connexion en eau sécurisée à l’intérieur du réservoir. Livré avec : accessoires de fixation, accessoires de réserve, pipe orientable PVC et kit de liaison cuvette.
| Bâti-support WC Universel BCU Heavy Duty Verso 350 Gaine Technique Pneumatique | Gaine technique | Visuels produits\Gaine Technique\31_2275_10_Bati_GT_PN_HD_PO_RVB.jpg | Visuels produits\Gaine Technique\31_2275_10_Bati_GT_PN_HD_trappe_arriere_PO_RVB.jpg | Visuels produits\Gaine Technique\31_2275_10_Bati_GT_PN_HD_dos_PO_RVB.jpg | 31 2275 10 | Le spécialiste de la gaine technique. Bâti-support WC autoportant NF résistant à une charge de 650 kg sans liaison murale. Accès par l'arrière au contenu du réservoir. Commande pneumatique déportée |  | 3 24723 003837 4 | Résistant 650kg | securité incendie | 650 kg | PMR | NF Appareils sanitaires |  |  | Résistant à 650 kg Adapté sécurité incendie Etroit Accès arrière Commande déportée 100% autoportant sans fixation murale | • Structure autoportante résistant à une charge de 650 kg • Installation sur sol porteur • Réservoir Verso 350 GT | Fiches produit\Gaine Technique\FP_BCU_HD_GT_PN_Verso350_FR.pdf | Notices\Gaine Technique\50_6667_00_LD.pdf | [9 empty] | Bâti-support autoportant pour WC suspendus notamment PMR, certifié NF, garantie 10 ans. Installation sur sol porteur. Compatible cuvette standard ou PMR (rallongée). Structure NF résistante à une charge de 650 kg, en tubes acier 45 x 45 x 1,5 mm, traitée anticorrosion. Hauteur réglable de 1100 à 1300 mm, largeur 350 mm, profondeur 295 mm. Réservoir isolé de 3/6 litres, mécanisme pneumatique double volume et robinet flotteur économiseur d'eau silencieux. Connexion en eau sécurisée à l’intérieur du réservoir. Livré avec : accessoires de fixation, accessoires de réserve, pipe orientable PVC et kit de liaison cuvette.
Page similaire | BCS verso 800 PN | Gaine technique | Visuels produits\Gaine Technique\BCS_Verso800_GT_RVB.jpg |  |  | 31 1080 10 | Le spécialiste de la gaine technique avec une faible hauteur. Bâti-support WC autoportant NF résistant à une charge de 400 kg sans liaison murale. Accès par le dessus au contenu du réservoir. Commande pneumatique déportée |  | 3 24723 005114 4 | 10 ans | Sécurité incendie | 400 kg | PMR | NF Appareils sanitaires |  |  | Adapté sécurité incendie Faible hauteur Accès dessus Commande déportée 100% autoportant sans fixation murale | • Structure autoportante résistant à une charge de 400 kg • Installation sur sol porteur • Réservoir Verso 800 isolé • Mécanisme PNV800 • Commande déportée pneumatique effort d'actionnement inférieur à 20 Nm • Connexion en eau sécurisée à l'intérieur du réservoir | Fiches produit\Gaine Technique\FP_BCS_Verso800_PN_FR.pdf | Notices\Gaine Technique\50_6988_00_LD.pdf | [9 empty] | Bâti-support sol pour WC suspendus, certifié NF, garantie 10 ans. Installation sur sol porteur. Compatible cuvette standard ou PMR (rallongée). Double-structure NF résistante à une charge de 400 kg, en tubes acier 30 x 30 x 1,5 mm, traitée anticorrosion. Hauteur réglable de 800 à 1100 mm, largeur 400 mm, profondeur 180 mm. Réservoir isolé de 3/6 litres, mécanisme pneumatique double volume et robinet flotteur silencieux. Connexion en eau sécurisée à l’intérieur du réservoir. Livré avec : accessoires de fixation, accessoires de réserve, pipe coudée PVC, kit de liaison cuvette.
| BCS verso 800 câble | Gaine technique |  |  |  | 31 1078 10 | Le spécialiste de la gaine technique avec une faible hauteur. Bâti-support WC autoportant NF résistant à une charge de 400 kg sans liaison murale. Accès par le dessus au contenu du réservoir. Commande à câble déportée |  | 3 24723 002131 4 | 10 ans | Sécurité incendie | 400 kg | PMR | NF Appareils sanitaires |  |  | Adapté sécurité incendie Faible hauteur Accès dessus Commande déportée 100% autoportant sans fixation murale | • Structure autoportante résistant à une charge de 400 kg • Installation sur sol porteur • Réservoir Verso 800 isolé • Mécanisme Optima 50 à câble double volume • Commande double volume déportée, à câble • Connexion en eau sécurisée à l'intérieur du réservoir |  | Notices\Gaine Technique\50_5602_00_LD.pdf | [9 empty] | Bâti-support sol pour WC suspendus, certifié NF, garantie 10 ans. Installation sur sol porteur. Compatible cuvette standard ou PMR (rallongée). Double-structure NF résistante à une charge de 400 kg, en tubes acier 30 x 30 x 1,5 mm, traitée anticorrosion. Hauteur réglable de 800 à 1100 mm, largeur 400 mm, profondeur 180 mm. Réservoir isolé de 3/6 litres, mécanisme à câble double volume et robinet flotteur silencieux. Connexion en eau sécurisée à l’intérieur du réservoir. Livré avec : accessoires de fixation, accessoires de réserve, pipe coudée PVC, kit de liaison cuvette.
Réservoirs
| Intralism pneumatique cloison seche | Gaine technique | Visuels produits\Gaine Technique\31_9042_10_Intraslim_PN_CloisonSeche_Face_RVB.jpg | Visuels produits\Gaine Technique\31_9042_10_Intraslim_PN_Cloison_seche_Dos_RVB.jpg |  | 31 9042 10 | INTRASLIM, Le réservoir de chasse de faible profondeur et réversible dédié gaine technique. Chasse à commande pneumatique à déporter. |  | 3 24723 005441 1 | 10 ans | picto 2: Sécurité incendie; picto 3: CE EN14055; picto 4: faible profondeur | Extra fin Réversible Commande déportée | • A encastrer derrière un habillage léger • Fixation murale avant ou arrière • Réversible pour installation en gaine technique • Commande déportée pneumatique, effort d'actionnement inférieur à 20 Nm • 2 mètres de capillaire avec gaine de protection • Mécanisme de chasse 80 PN | Fiches produit\Gaine Technique\FP_Intraslim_PN_cloison_seche_FR.pdf | Notices\Gaine Technique\50_5381_00_LD.pdf | [9 empty] | Réservoir de chasse à encastrer, EN14055 classe 1, garantie 10 ans. Réservoir isolé de 3/6 litres, mécanisme pneumatique double volume et robinet flotteur silencieux. Hauteur 457 mm, largeur 510 mm, profondeur 90 mm. Livré avec : accessoires de fixation, accessoires de réserve.
| Support Cuvette Universel SCU 350 Gaine Technique | Support cuvette | Visuels produits\Gaine Technique\31_2503_10_SCU_GT_RVB.jpg |  |  | 31 2503 10 | Le support cuvette 100% autoportant adapté aus réservoirs Gaine Technique de l'offre SIAMP. |  | 3 24723 006988 0 | 10 ans | picto 2: 400kg |  | • Structure autoportant résistant à une charge de 400kg • Installation sur sol porteur • Accepte les coudes d'alimentation des réservoirs Gaine Technique • Accepte des évacuations de diamètre 90 à 120 mm | Fiches produit\Gaine Technique\FP_SCU350_GT_FR.pdf | Notices\Gaine Technique\50_7215_00_LD.pdf
| Intra suspendu pneumatique | Gaine technique | Visuels produits\Gaine Technique\31_0146_10_Intra_Suspendu_PN_RVB.jpg | Visuels produits\Gaine Technique\31_0146_10_Intra_suspendu_Dos_RVB.jpg |  | 31 0146 10 | INTRA, le réservoir de chasse compact et réversible pour cuvettes suspendues dédié Gaine Technique. Chasse à commande pneumatique à déporter. |  | 3 24723 002503 9 | 10 ans | picto 2: Sécurité incendie; picto 3: CE EN14055; picto 4: Compact | Compact Réversible Commande déportée | • Pour alimenter une cuvette suspendue • A encastrer dans l'habillage léger ou dans un meuble • Réversible pour installation en Gaine technique • Commande déportée pneumatique, effort d'actionnement inférieur à 20 Nm • 2 mètres de capillaire avec gaine de protection • Mécanisme de chasse PN INTRA adaptable simple ou double volume | Fiches produit\Gaine Technique\FP_Intra_PN_Suspendu_FR.pdf | Notices\Gaine Technique\50_6607_00_LD.pdf | [9 empty] | Réservoir de chasse à encastrer compact, EN14055 classe 1, garantie 10 ans. Pour cuvette suspendue. Réservoir isolé de 3/6 litres, mécanisme pneumatique double volume et robinet flotteur silencieux. Hauteur 340 mm, largeur 460 mm, profondeur 127 mm. Livré avec : accessoires de fixation.
| Intra sol pneumatique | Gaine technique | Visuels produits\Gaine Technique\31_0144_10_Intra_sol_PN_RVB.jpg | Visuels produits\Gaine Technique\31_0144_10_Intra_Sol_PN_dos_RVB.jpg |  | 31 0144 10 | INTRA, le réservoir de chasse compact et réversible pour cuvettes au sol dédié Gaine Technique. Chasse à commande pneumatique à déporter. |  | 3 24723 002504 6 | 10 ans | picto 2: Sécurité incendie; picto 3: CE EN14055; picto 4: Compact | Compact Réversible Commande déportée | • Pour alimenter une cuvette posée au sol • A encastrer dans habillage léger ou dans un meuble • Réversible pour installation en gaine technique • Commande déportée pneumatique, effort d'actionnement inférieur à 20 Nm • 2 mètres de capilaire avec gaine de protection • Mécanisme de chasse PN INTRA adaptable simple ou double volume • Coude d'alimentation re-coupable avec joint de cuvette | Fiches produit\Gaine Technique\FP_Intra_PN_Sol_FR.pdf | Notices\Gaine Technique\50_6549_00_LD.pdf | [9 empty] | Réservoir de chasse à encastrer compact, EN14055 classe 1, garantie 10 ans. Pour cuvette à poser au sol. Réservoir isolé de 3/6 litres, mécanisme pneumatique double volume et robinet flotteur silencieux. Hauteur 340 mm, largeur 460 mm, profondeur 127 mm. Livré avec : accessoires de fixation.

## Packs WC
page | nom produit | catégorie | visuel produit | Visuel produit 2 | Visuel produit 3 | référence | description | nb couleurs/finitions | EAN | picto 1 - garantie | picto 2 | picto 3 | picto 4 | picto 5 | picto 6 | picto 7 | les plus produits | caractéristiques techniques | téléchargements 1 - Fiche technique (pdf) | téléchargements 2 - notice d'installation (pdf) | téléchargements 3 - notice d'installation 2 (pdf) | téléchargements 4 - notice d'installation (pdf) | téléchargements 5 - notice d'installation (pdf) | téléchargements 6 - notice autre (pdf) | Video 1 | Video 2 | Tuto 1 | Tuto 2 | Tuto 3 | texte d'appel d'offre
Packs WC
| Pack WC ingénio Excellium | Packs WC ingenio | Visuels produits\Sanitaires suspendus\Packs WC\Pack_Ingenio_Excellium_quieto_RVB.jpg | Visuels produits\Sanitaires suspendus\Packs WC\Ambiance_Pack_EXCELIUM_RVB.jpg |  | 31 2249 11 | Le pack WC premium |  | 3 24723 009761 6 | Garantie Bâti- support 10 ans | Garantie commande 2 ans | Garantie cuvette 5 ans | Garantie abattant 2 ans | Hyper Silencieux | CE EN 14054 |  | Précision de pose Ingenio: Simple et rapide Hyper silencieux: équipé de quieto OD Economie d'eau, Hygiène & design: cuvette sans bride & 100% carénée | • Bâti-support Ingenio autoportant • Robinet flotteur Quiet OD économiseur d'eau hyper silencieux, robinet d'arrêt droit avec flexible intégré ultra silencieux • Livré complet avec plaque de commande double volume Sphère 100% chromé brillant et kit d'évacuation coudée • Cuvette suspendue SENTO en céramique sans bride 100% carénée à circuit d'eau émaillé • Abattant VENCE PREMIUM, thermodur recouvrant, à fermeture ralentie, déclipsable, inrayable, fixation rapide par le dessus avec charnières individuelles en acier inoxydable • Longueur de la cuvette: 540 mm | Fiches produit\Sanitaires suspendus\Packs WC\FP_Excellium_Ingenio.pdf | Notices\Bâtis\Ingenio\10_0052_19_LD.pdf | Notices\Bâtis\Ingenio\10_0051_87_LD.pdf | Notices\Bâtis\Ingenio\10_0059_13_LD.pdf | Notices\Bâtis\60_6284_00_LD.pdf |  |  | https://youtu.be/YeIxPDviN78 |  |  |  | Pack WC contenant un bâti-support autoportant, un robinet flotteur économiseur d'eau hyper silencieux, un robinet d'arrêt droit avec flexible intégré ultra silencieux, livré complet avec plaque de commande double volume 100% chromé brillant et kit d'évacuation, une cuvette suspendue en céramique sans bride 100% carénée à circuit d'eau émaillé de longueur 540 mm, un abattant premium, thermodur recouvrant, à fermeture ralentie, déclipsable, inrayable, fixation rapide par le dessus avec charnières individuelles en acier inoxydable.
| Pack WC ingenio Extenso | Packs WC ingenio | Visuels produits\Sanitaires suspendus\Packs WC\Pack_Ingenio_Extenso_quieto_RVB.jpg | Visuels produits\Sanitaires suspendus\Packs WC\Ambiance_Pack_EXTENSO_RVB.jpg |  | 31 2254 11 | Le pack WC hygiène |  | 3 24723 010134 4 | Garantie Bâti- support 10 ans | Garantie commande 2 ans | Garantie cuvette 5 ans | Garantie abattant 2 ans | Hyper Silencieux | CE EN 14055 |  | Précision de pose Ingenio: simple et rapide, Hyper silencieux: équipé de Quieto OD, Ecoomie d'eau, Hygiène: cuvette sans bride | • Bâti-support Ingenio Autoportant • Robinet flotteur Quiet to OD économiseur d'eau hyper silencieux, robinet d'arrêt droit avec flexible intégré ultra silencieux • Livré complet avec plaque de commande double volume sphère 100% chromé brillant et kit d'évacuation coudée • Cuvette suspendue S20 en céramique sans bride à circuit d'eau émaillé • Abattant ESTEREL PREMIUM, thermodur, à fermeture ralentie, déclipsable, inrayablen fixation rapise par le desuus avec charières individuelles en acier inoydable • Longueur de la cuvette : 520 mm | Fiches produit\Sanitaires suspendus\Packs WC\FP_Extenso_Ingenio.pdf | Notices\Bâtis\Ingenio\10_0052_19_LD.pdf | Notices\Bâtis\Ingenio\10_0051_87_LD.pdf | Notices\Bâtis\Ingenio\10_0059_13_LD.pdf | Notices\Bâtis\60_6284_00_LD.pdf |  |  | https://youtu.be/YeIxPDviN78 |  |  |  | Pack WC contenant un bâti-support autoportant, un robinet flotteur économiseur d'eau hyper silencieux, un robinet d'arrêt droit avec flexible intégré ultra silencieux, livré complet avec plaque de commande double volume pasect inox avec inserts chromé brillant et kit d'évacuation, une cuvette suspendue en céramique sans bride à circuit d'eau émaillé de longueur 520 mm, un abattant prémium, thermodur, à fermeture ralentie, déclipsable, inrayable, fixation rapide par le dessus avec charnières individuelles en acier inoxydable.
| Pack WC ingénio Absolu | Packs WC ingenio | Visuels produits\Sanitaires suspendus\Packs WC\Pack_Ingenio_Absolu_RVB.jpg | Visuels produits\Sanitaires suspendus\Packs WC\Ambiance_Absolu_RVB.jpg |  | 31 2266 11 | Le pack WC tout en 1 colis |  | 3 24723 009755 5 | Garantie Bâti- support 10 ans | Garantie commande 2 ans | Garantie cuvette 5 ans | Garantie abattant 2 ans | NF appareils sanitaires | CE EN 14055 |  | Précision de pose Ingenio: simple et rapide | • Bâti-support Ingenio autoportant • Robinet flotteur silencieux, robinet d'arrêt droit avec flexible intégré ultra silencieux • Livré complet avec plaque de commande double volume Sphère 100% blanche et kit d'évacuation coudée • Cuvette suspendue Normus en céramique à circuit d'eau émaillé • Abattant Opio Premium, thermoplastique, à fermeture ralentie, déclipsable, incassable, fixation rapide par le dessus avec charnière individuelles réglables • Longueur de la cuvette 540 mm | Fiches produit\Sanitaires suspendus\Packs WC\FP_Absolu_Ingenio.pdf | Notices\Bâtis\50_8278_00_LD.pdf | Notices\Bâtis\Ingenio\10_0051_87_LD.pdf | Notices\Bâtis\Ingenio\10_0059_13_LD.pdf | Notices\Bâtis\60_6265_01_LD.pdf | [6 empty] | Pack WC en 1 colis contenant un bâti-support autoportant, un robinet flotteur silencieux, un robinet d'arrêt droit avec flexible intégré ultra silencieux, livré complet avec plaque de commande double volume 100% blanche et kit d'évacuation, une cuvette suspendue en céramique à circuit d'eau émaillé de longueur 540 mm, un abattant prémium, thermoplastique, à fermeture ralentie, déclipsable, incassable, fixation rapide par le dessus avec charnières individuelles réglables
| Pack WC Ingénio Universel | Packs WC ingenio | Visuels produits\Sanitaires suspendus\Packs WC\Pack_Ingenio_Universel_RVB.jpg | Visuels produits\Sanitaires suspendus\Packs WC\Ambiance_Pack_Universel_RVB.jpg |  | 31 2257 11 | Le pack WC NF incontournable |  | 3 24723 010186 3 | Garantie Bâti- support 10 ans | Garantie commande 2 ans | Garantie cuvette 5 ans | Garantie abattant 2 ans | NF appareils sanitaires | CE EN 14055 |  | Précision de pose Ingénio: simple et rapide | • Bâti-support Ingénio Autoportant • Robinet flotteur silencieux, robinet d'arrêt droit avec flexible intégré ultra silencieux • Livré complet avec plaque de commande double volume Sphère blanche/aspect chromé mat et kit d'évacuation coudée • Cuvette suspendue Néo en céramique à circuit d'eau émaillé • Abattant Opio Premium, thermoplastique, à fermeture ralentie, déclipsable, incassable, fixation rapide par le dessus avec charnières individuelles réglables • Longueur de la cuvette: 530 mm | Fiches produit\Sanitaires suspendus\Packs WC\FP_Universel_Ingenio.pdf | Notices\Bâtis\50_8131_00_LD.pdf | Notices\Bâtis\Ingenio\10_0051_87_LD.pdf | Notices\Bâtis\Ingenio\10_0059_13_LD.pdf | Notices\Bâtis\60_6265_01_LD.pdf |  |  | https://youtu.be/YeIxPDviN78 |  |  |  | Pack WC contenant un bâti-support autoportant, un robinet flotteur silencieux, un robinet d'arrêt droit avec flexible intégré ultra silencieux, livré complet avec plaque de commande double volume blanche/aspect chromé mat et kit d'évacuation, une cuvette suspendue en céramique à circuit d'eau émaillé de longueur 530 mm, un abattant prémium, thermoplastique, à fermeture ralentie, déclipsable, incassable, fixation rapide par le dessus avec charnières individuelles réglables.
| Pack WC Ingénio Essentiel | Packs WC ingenio | Visuels produits\Sanitaires suspendus\Packs WC\Pack_Ingenio_Essentiel_RVB.jpg | Visuels produits\Sanitaires suspendus\Packs WC\Ambiance_Pack_Essentiel_RVB.jpg |  | 31 2261 11 | Le pack WC indispensable |  | 3 24723 009759 3 | Garantie Bâti- support 10 ans | Garantie commande 2 ans | Garantie cuvette 10 ans | Garantie abattant 2 ans | CE | CE EN 14056 |  | Précision de pose Ingénio: simple et rapide | • Bâti-support Ingénio Autoportant • Robinet flotteur silencieux, robinet d'arrêt droit avec flexible intégré ultra silencieux • Livré complet avec plaque de commande double volume Sphère 100% blanche et kit d'évacuation coudée • Cuvette suspendue NEO en céramique à circuit d'eau émaillé • Abattant Monaco, thermoplastique, incassable, fixation rapide avec dormant • Longueur de la cuvette: 530 mm | Fiches produit\Sanitaires suspendus\Packs WC\FP_Essentiel_Ingenio.pdf | Notices\Bâtis\50_8131_00_LD.pdf | Notices\Bâtis\Ingenio\10_0051_87_LD.pdf | Notices\Bâtis\Ingenio\10_0059_13_LD.pdf |  |  |  | https://youtu.be/YeIxPDviN78 |  |  |  | Pack WC contenant un bâti-support autoportant, un robinet flotteur silencieux, un robinet d'arrêt droit avec flexible intégré ultra silencieux, livré complet avec plaque de commande double volume 100% blanche et kit d'évacuation, une cuvette suspendue en céramique à circuit d'eau émaillé de ongueur 530 mm, un abattant en thermoplastique, incassable, fixation rapide avec dormant.
| Pack WC Ingénio Compact | Packs WC ingenio | Visuels produits\Sanitaires suspendus\Packs WC\Pack_Ingenio_Compact_quieto_RVB.jpg | Visuels produits\Sanitaires suspendus\Packs WC\Ambiance_Compact_RVB.jpg |  | 31 2285 11 | Le pack WC gain de place |  | 3 24723 010138 2 | Garantie Bâti- support 10 ans | Garantie commande 2 ans | Garantie cuvette 5 ans | Garantie abattant 2 ans | Hyper Silencieux | CE EN 14058 |  | Précision de pose Ingénio: simple et rapide, Hyper silencieux: équipé du Quieto OD, Cuvette courte 100% carénée: 45cm | • Bâti-support Ingénio autoportant • Robinet flotteur Quieto OD économiseur d'eau hyper silencieux, robinet d'arrêt droit avec flexible intégré ultra silencieux • Livré complet avec plaque de commande double volume. Sphère 100% blanche et kit d'évacuation coudée • Cuvette courte suspendue Sento en céramique 100% carénée à circuit d'eau émaillé • Abattant Vence Premium, Thermodur recouvrant, à fermeture ralentie, déclipsale, inrayable, fixation rapide par le dessus avec charnières individuelles en acierinoxydable • Longueur de la cuvette: 495 mm | Fiches produit\Sanitaires suspendus\Packs WC\FP_Compact_Ingenio.pdf | Notices\Bâtis\50_8131_00_LD.pdf | Notices\Bâtis\Ingenio\10_0051_87_LD.pdf | Notices\Bâtis\Ingenio\10_0059_13_LD.pdf | Notices\Bâtis\60_6284_00_LD.pdf |  |  | https://youtu.be/YeIxPDviN78 |  |  |  | Pack WC contenant un bâti-support autoportant, un robinet flotteur économiseur d'eau hyper silencieux, un robinet d'arrêt droit avec flexible intégré ultra silencieux, livré complet avec plaque de commande double volume 100% blanche et kit d'évacuation, une cuvette suspendue en céramique 100% carénée à circuit d'eau émaillé de longueur 540 mm, un abattant premium, thermodur recouvrant, à fermeture ralentie, déclipsable, inrayable, fixation rapide par le dessus avec charnières individuelles en acier inoxydable.
| Pack WC Trio | Pack WC lave mains | Visuels produits\Sanitaires suspendus\Packs WC\Trio3_RVB.jpg | Visuels produits\Sanitaires suspendus\Packs WC\Ambiance_Trio3_RVB.jpg |  | 31 1765 15 | Aménagez facilement un lave-mains dans vos WC |  | 3 247230 05169 4 | Garantie Bâti- support 10 ans | Garantie commande 2 ans | Garantie cuvette 5 ans | Economie d'eau | CE EN 14055 |  |  | Innovation exclusiveme: 4 dispositifs économiseurs d'eau, Gain de place, Cuvette 100% carénée | • Vasque équipée complète: robinet eau froide à manette, distributeur de savon liquide • Robinet flotteur à ouverture différée • Habillage Descofast. Installation en moins de 30 secondes • Bâti-support BCS Verso 800 câble • Cuvette suspendue Sento: avec circuit d'eau conçu spécialement pour une petite chasse de 2,5 litres et une grande chasse de 4 litres • Abattant Vence Premium: Thermodur blanc recouvrant, à fermeture ralentie, déclipsable, inrayable, fixation rapide par le dessus avec charnières individuelles en acier inoxydable • Longueur de la cuvette: 540 mm | Fiches produit\Sanitaires suspendus\Packs WC\FP_Trio_FR.pdf | Notices\Bâtis\10_0051_34_LD.pdf | Notices\Bâtis\60_6284_00_LD.pdf | [8 empty] | Pack WC gain de place avec une vasque blanche en céramique, un robinet eau froide uniquement, à manette, chromé brillant, un meuble d'habillage blanc satiné, un bâti-support WC faible hauteur autoportant à double structure, des volumes de chasse réglés à 2,5/4l, une cuvette suspendue en céramique 100% carénée à circuit d'eau émaillé de longueur 490 mm, un abattant premium, thermodur recouvrant, à fermeture ralentie, déclipsable, inrayable, fixation rapide par le dessus avec charnières individuelles en acier inoxydable.

## Commandes de chasse
page | nom produit | catégorie | visuel produit | Visuel produit 2 | Visuel produit 3 |  |  |  | référence | description | nb couleurs/finitions | EAN | picto 1 - garantie | picto 2 | picto 3 | picto 4 | picto 5 | picto 6 | picto 7 | les plus produits | caractéristiques techniques | téléchargements 1 - Fiche technique (pdf) | téléchargements 2 - notice d'installation (pdf) | téléchargements 3 - notice d'installation 2 (pdf) | téléchargements 4 - notice d'installation (pdf) | téléchargements 5 - notice d'installation (pdf) | téléchargements 6 - notice autre (pdf) | Video 1 | Video 2 | Tuto 1 | Tuto 2 | Tuto 3 | texte d'appel d'offre
Commandes de chasse
Chasse automatique
Page similaire | Chasse automatique pour WC suspendus Ingenio | Commande automatique | Visuels produits\Commandes\Plaque_electronique_verre_led_RVB.jpg | [5 empty] | 10 0006 53 | Exigez plus d'hygiène et de confort grâce aux commandes de chasse automatique | ABS Blanc ABS Noir ABS Chromé brillant | 3 24723 010565 6 | 2 ans | picto 2: Collectivités; picto 3: PMR | Hygiène Efficacité de chasse Economie d'eau Design | • Pour les ERP à faible fréquentation, immeubles de bureaux • Détection de présence avec démarrage du cycle après 15 secondes. • Petite chasse pour une présence de 15 sec. à 2 minutes • Grande chasse pour une présence supérieure à 2 minutes • Chasse forcée (activé si main présente entre 2 et 5 sec. devant le capteur) • Mode nettoyage/maintenance (durée 5 min, activé si main présente plus de 8 sec. devant le capteur) • Mode changement de couleur (modèle lumière, activé si main présente entre 5 et 8 sec. devant le capteur) • Autodiagnostic • A connecter au secteur (transformateur fourni) • Epaisseur d'habillage fini comprise entre 16 et 80 mm • S'installe sur INGENIO | Fiches produit\Commandes\FP_PC_Automatique_Verre_FR.pdf | Notices\Commandes\10_0033_37_LD.pdf | Notices\Commandes\10_0050_60_LD.pdf | [8 empty] | Plaque de commande double-volume en verre, intégrant un système d’actionnement de chasse à économie d’eau automatique à détecteur infrarouge avec levage du mécanisme par servomoteur, éclairage d’ambiance à LED avec choix de la couleur, munie d’une dérogation mécanique. Largeur 230 mm, hauteur 174 mm, profondeur 12.5 mm. Livré avec : cadre en verre noir, châssis, 2 vis de fixation, vis d’actionnement, socle supportant le servomoteur, transformateur câblé, boite d’encastrement IP54, gaine de protection.
|  |  | Visuels produits\Commandes\Plaque_electronique_verre_RVB.jpg | [5 empty] | 10 0006 54 |  |  | 3 24723 010566 3 | [20 empty] | Plaque de commande double-volume en verre, intégrant un système d’actionnement de chasse à économie d’eau automatique à détecteur infrarouge avec levage du mécanisme par servomoteur, munie d’une dérogation mécanique. Largeur 230 mm, hauteur 174 mm, profondeur 12.5 mm. Livré avec : cadre en verre noir, châssis, 2 vis de fixation, vis d’actionnement, socle supportant le servomoteur, transformateur câblé, boite d’encastrement IP54, gaine de protection.
| Chasse automatique pour WC suspendus Ingenio | Commande automatique | Visuels produits\Commandes\Plaque_electronique_ABS_blanc_RVB.jpg | [5 empty] | 10 0006 51 |  |  | 3 24723 010563 2 | [8 empty] | • Pour les ERP à faible fréquentation, immeubles de bureaux • Détection de présence avec démarrage du cycle après 15 secondes. • Petite chasse pour une présence de 15 sec. à 2 minutes • Grande chasse pour une présence supérieure à 2 minutes • Chasse forcée (activé si main présente entre 2 et 5 sec. devant le capteur) • Mode nettoyage/maintenance (durée 5 min, activé si main présente plus de 8 sec. devant le capteur) • Autodiagnostic • Verrouillage sur le châssis • A connecter au secteur (transformateur fourni) • Epaisseur d'habillage fini comprise entre 16 et 80 mm • S'installe sur INGENIO | Fiches produit\Commandes\FP_PC_Automatique_ABS_FR.pdf | [10 empty] | Plaque de commande double-volume en ABS XXXXXX, intégrant un système d’actionnement de chasse à économie d’eau automatique à détecteur infrarouge avec levage du mécanisme par servomoteur, munie d’une dérogation mécanique. Largeur 230 mm, hauteur 174 mm, profondeur 12.5 mm. Livré avec : plaque de commande en ABS, châssis, 2 vis de fixation, vis d’actionnement, socle supportant le servomoteur, transformateur câblé, boite d’encastrement IP54, gaine de protection, vis sans tête M4 x12 antivandales et sa clé.
|  |  | Visuels produits\Commandes\Plaque_electronique_ABS_noir_RVB.jpg | [5 empty] | 10 0006 50 |  | Verre Verre & LED | 3 24723 010562 5 | 2 ans | picto 2: Collectivités; picto 3: PMR
|  |  | Visuels produits\Commandes\Plaque_electronique_ABS_chrome_brillant_RVB.jpg | [5 empty] | 10 0006 52 |  |  | 3 24723 010564 9
Commande mécanique
Matière
Page similaire | Smart ingenio 100% Chromé brillant | Commande mécanique | Visuels produits\Commandes\Smarty 100% brillant_RVB.jpg | [5 empty] | 31 1874 60 | La robustesse et la noblesse du métal | 100% Chromé brillant 100% Aspect chromé mat clair 100% Aspect chromé mat foncé 100% Brossé satiné | 3 24723 009853 8 | 2 ans | picto 2: NF appareils sanitaires | Résistance Durabilité Fixation intuitive | • S'installe sur INGENIO • Plaque réalisée en alliage d'aluminium (ZAMAC) • Vernis anti-empreintes (sauf pour le modèle Chromé brillant) • Système inviolable • Epaisseur d'habillage comprise entre 13 et 80 mm • Dimensions en mm.: h 180 x l 200 x p 8,1 -11 | Fiches produit\Commandes\FP_SMART_Ingenio_FR.pdf | Notices\Commandes\50_7802_00_LD.pdf |  |  |  |  | https://youtu.be/YeIxPDviN78?t=237 |  |  |  |  | Plaque de commande double volume en alliage d’aluminium avec une finition …………, intégrant un système inviolable. Largeur 200 mm, hauteur 180 mm et profondeur 11 mm. Livré avec : châssis, 2 vis de fixation et 2 vis d’actionnement verrouillables en 1/4 de tour, vis sans tête M4 x12 inviolable et clé nécessaire.
| Smart ingenio 100% Aspect chromé mat clair | Commande mécanique | Visuels produits\Commandes\Smart_Ingenio_mat_clair_RVB.jpg | [5 empty] | 31 1872 60 |  |  | 3 24723 009851 4 | 2 ans | picto 2: NF appareils sanitaires
| Smart ingenio 100% Aspect chromé mat foncé | Commande mécanique | Visuels produits\Commandes\Smart_Ingenio_mat_foncé_RVB.jpg | [5 empty] | 31 1879 60 |  |  | 3 24723 009854 5 | 2 ans | picto 2: NF appareils sanitaires
| Smart ingenio 100% Brossé satiné | Commande mécanique | Visuels produits\Commandes\Smart_Ingenio_brillant_satiné_RVB.jpg | [5 empty] | 31 1873 60 |  |  | 3 24723 009852 1 | 2 ans | picto 2: NF appareils sanitaires
Page similaire | Reflet 360 ingenio Blanc/ Chromé brillant | Commande mécanique | Visuels produits\Commandes\Reflet360_Blanc_brillant_RVB.jpg | [5 empty] | 31 1994 60 | La transparence et la profondeur du verre | Blanc/ Chromé brillant Noir/ Chromé brillant | 3 24723 009894 1 | 2 ans | picto 2: NF appareils sanitaires | Reflets de lumière Modernité du verre Fixation intuitive | • S'installe sur INGENIO • Plaque réalisée en verre trempé dans la version 360 • Plaque réalisée en verre contrecollé dans la version 90 • Palettes et support en ABS décoré • Epaisseur d'habillage comprise entre 13 et 80 mm • Dimensions en mm.: h 180 x l 236 x p 13 | Fiches produit\Commandes\FP_REFLET_360_Ingenio_FR.pdf | Notices\Commandes\50_7803_00_LD.pdf | [9 empty] | Plaque de commande double volume avec un panneau en verre trempé de finition ………………….., et des palettes rondes de finition…………….. Largeur 236 mm, hauteur 180 mm et profondeur 13 mm. Livré avec : châssis, 2 vis de fixation et 2 vis d’actionnement verrouillables en 1/4 de tour.
| Reflet 360 ingenio Noir/ Chromé brillant | Commande mécanique | Visuels produits\Commandes\Reflet360_Noir_Brillant_RVB.jpg | [5 empty] | 31 1991 60 |  |  | 3 24723 009895 8 | 2 ans | picto 2: NF appareils sanitaires
Page similaire | Reflet 90 ingenio Blanc/ Chromé brillant | Commande mécanique | Visuels produits\Commandes\Reflet90_Blanc_brillant_RVB.jpg | [5 empty] | 31 1964 60 |  | Blanc/ Chromé brillant Noir/ Chromé brillant | 3 24723 009848 4 | 2 ans | picto 2: NF appareils sanitaires |  |  | Fiches produit\Commandes\FP_REFLET_90_Ingenio_FR.pdf | Notices\Commandes\50_7803_00_LD.pdf | [9 empty] | Plaque de commande double volume avec un panneau en verre trempé de finition ………………….., et des palettes rectangulaires de finition…………….. Largeur 236 mm, hauteur 180 mm et profondeur 13 mm. Livré avec : châssis, 2 vis de fixation et 2 vis d’actionnement verrouillables en 1/4 de tour.
| Reflet 90 ingenio Noir/Chromé brillant | Commande mécanique | Visuels produits\Commandes\Reflet90_Noir_brillant_RVB.jpg | [5 empty] | 31 1961 60 |  |  | 3 324723 009849 1 | 2 ans | picto 2: NF appareils sanitaires
Créative
Page similaire | Album 360 ingenio - Chêne naturel | Commande mécanique | Visuels produits\Commandes\Album360_CheneNaturel_RVB.jpg | [5 empty] | 31 1790 60 | L'authenticité du bois | Chêne naturel Béton Noir | 3 24723 009880 4 | 2 ans | picto 2: NF appareils sanitaires | Un décor original Possibilité de créer la plaque de commande ayant un décor en harmonie avec son environement grâce aux couleurs pleines, aux imitations bois ou pierre. + de 300 possibilités. Fixation intuitive | • S'installe sur INGENIO • Résistante aux chocs • Plaque réalisée en Compact HPL décoratif • Palette et support en ABS chromé brillant • Epaisseur d'habillage comprise entre 13 et 80 mm • Dimensions en mm.: h 180 x l 236 x p 13 | Fiches produit\Commandes\FP_ALBUM_360_Ingenio_FR.pdf | Notices\Commandes\50_7803_00_LD.pdf | [9 empty] | Plaque de commande double volume avec un panneau en Compact stratifié HPL décoratif résistant aux chocs et à l’humidité de finition ………………….., et des palettes rondes de finition chromé brillant. Largeur 236 mm, hauteur 180 mm et profondeur 13 mm. Livré avec : châssis, 2 vis de fixation et 2 vis d’actionnement verrouillables en 1/4 de tour.
| Album 360 ingenio - Béton | Commande mécanique | Visuels produits\Commandes\Album360_Beton_RVB.jpg | [5 empty] | 31 1791 60 |  |  | 3 24723 009881 1 | 2 ans | picto 2: NF appareils sanitaires
| Album 360 ingenio - Noir | Commande mécanique | Visuels produits\Commandes\Album360_Noir_RVB.jpg | [5 empty] | 31 1792 60 |  |  | 3 24723 009882 8 | 2 ans | picto 2: NF appareils sanitaires
Page similaire | Album 90 ingenio - Chêne naturel | Commande mécanique | Visuels produits\Commandes\Album90_Beton_RVB.jpg | [5 empty] | 31 1690 60 |  | Chêne naturel Béton Noir | 3 24723 009885 9 | 2 ans | picto 2: NF appareils sanitaires |  |  | Fiches produit\Commandes\FP_ALBUM_90_Ingenio_FR.pdf | Notices\Commandes\50_7803_00_LD.pdf | [9 empty] | Plaque de commande double volume avec un panneau en Compact stratifié HPL décoratif résistant aux chocs et à l’humidité de finition ………………….., et des palettes rectangulaires de finition chromé brillant. Largeur 236 mm, hauteur 180 mm et profondeur 13 mm. Livré avec : châssis, 2 vis de fixation et 2 vis d’actionnement verrouillables en 1/4 de tour.
| Album 90 ingenio - Béton | Commande mécanique | Visuels produits\Commandes\Album90_Beton_RVB.jpg | [5 empty] | 31 1691 60 |  |  | 3 24723 009886 6 | 2 ans | picto 2: NF appareils sanitaires
| Album 90 ingenio - Noir | Commande mécanique | Visuels produits\Commandes\Album90_Noir_RVB.jpg | [5 empty] | 31 1692 60 |  |  | 3 24723 009887 3 | 2 ans | picto 2: NF appareils sanitaires
| Album personnalisable | Commande mécanique | Visuels produits\Commandes\Album360_Perso_Marbre_RVB.jpg | Visuels produits\Commandes\Album90_Perso_bleu_RVB.jpg | Visuels produits\Commandes\Album360_Perso_Bois_RVB.jpg | Visuels produits\Commandes\Album90_Perso_Pierre_RVB.jpg | Visuels produits\Commandes\Album_360_Hydrangea_RVB.jpg | Visuels produits\Commandes\Album90_Perso_Bois_RVB.jpg |  | Pour une décoration harmonieuse dans votre espace WC |  |  | 2 ans | picto 2: NF appareils sanitaires | Des centaines de combinaisons possibles | 2 modèles au choix : 360 ou 90 2 surfaces au choix : Semi-mat ou haute brillance + de 300 décors au choix : uni, bois, minéral… | Fiches produit\Commandes\FP_ALBUM_personnalisable_FR.pdf | Notices\Commandes\50_7803_00_LD.pdf
Design
Page similaire | Square ingenio Blanc/Insert brillants | Commande mécanique | Visuels produits\Commandes\Square_Blanc_SIAMP_RVB.jpg | [5 empty] | 31 2040 60 | Un design au carré | Blanc/Insert brillants Noir mat/Insert brillants Aspect inox/Inserts brillants Chromé brillant/ Inserts mat | 3 24723 009899 6 | 2 ans | picto 2: NF appareils sanitaires | Design carrés Elégance des inserts Fixation intuitive | • S'installe sur INGENIO • Plaque réalisée en ABS • Epaisseur d'habillage comprise entre 13 et 80mm • Dimensions en mm: h 176 x l 236 x p 8,5 | Fiches produit\Commandes\FP_SQUARE_Ingenio_FR.pdf | 10005913 |  |  |  |  | https://youtu.be/YeIxPDviN78?t=237 |  |  |  |  | Plaque de commande double volume en ABS avec un cadre rectangulaire et des palettes carrées de finition ………………., et des inserts carrés de finition ………………………… Largeur 200 mm, hauteur 176 mm et profondeur 8,5 mm. Livré avec : châssis, 2 vis de fixation et 2 vis d’actionnement verrouillables en 1/4 de tour.
| Square ingenio Noir mat/Insert brillants | Commande mécanique | Visuels produits\Commandes\Square noir_RVB.jpg | [5 empty] | 31 2041 60 |  |  | 3 24723 009900 9 | 2 ans | picto 2: NF appareils sanitaires
| Square ingenio Aspect inox/Inserts brillants | Commande mécanique | Visuels produits\Commandes\Square Inox_RVB.jpg | [5 empty] | 31 2042 60 |  |  | 3 24723 009901 6 | 2 ans | picto 2: NF appareils sanitaires
| Square ingenio Chromé brillant/ Inserts mat | Commande mécanique | Visuels produits\Commandes\Square Brillant_RVB.jpg | [5 empty] | 31 2072 60 |  |  | 3 24723 009902 3 | 2 ans | picto 2: NF appareils sanitaires
Page similaire | Smarty ingenio 100% blanc | Commande mécanique | Visuels produits\Commandes\Smarty Blanche_RVB.jpg | [5 empty] | 31 1910 60 | L'élégance du design | 100% blanc Chromé brillant/ Aspect chromé mat Aspect chromé mat/Chromé brillant | 3 24723 009841 5 | 2 ans | picto 2: NF appareils sanitaires | Design élégant Fixation intuitive | • S'installe sur INGENIO • Plaque réalisée en ABS • Epaisseur d'habillage comprise entre 13 et 80mm • Dimensions en mm: h 180 x l 200 x p 8,1 - 11 | Fiches produit\Commandes\FP_SMARTY_Ingenio_FR.pdf | 10005913 |  |  |  |  | https://youtu.be/YeIxPDviN78?t=237 |  |  |  |  | Plaque de commande double volume en ABS avec une finition …………. Largeur 200 mm, hauteur 180 mm et profondeur 11 mm. Livré avec : châssis, 2 vis de fixation et 2 vis d’actionnement verrouillables en 1/4 de tour.
| Smarty ingenio Chromé brillant/ Aspect chromé mat | Commande mécanique | Visuels produits\Commandes\Smarty_Brillant_touche_mat_RVB.jpg | [5 empty] | 31 1912 60 |  |  | 3 24723 009843 9 | 2 ans | picto 2: NF appareils sanitaires
| Smarty ingenio Aspect chromé mat/Chromé brillant | Commande mécanique | Visuels produits\Commandes\Smarty mat brillant_RVB.jpg | [5 empty] | 31 1911 60 |  |  | 3 24723 009842 2 | 2 ans | picto 2: NF appareils sanitaires
Page similaire | Sphère ingenio 100% blanc | Commande mécanique | Visuels produits\Commandes\Sphère_blanche_face_RVB.jpg | [5 empty] | 31 2610 60 | La douceur des arrondis | 100% blanc Chromé brillant/ Aspect chromé mat Aspect chromé mat/Chromé brillant 100% chromé brillant 100% Aspect chromé mat | 3 24723 009941 2 | 2 ans | picto 2: NF appareils sanitaires | Design arrondi Fixation intuitive | • S'installe sur INGENIO • Plaque réalisée en ABS • Epaisseur d'habillage comprise entre 13 et 80mm • Dimensions en mm: h 164 x l 207 x p 8,5 | Fiches produit\Commandes\FP_SPHERE_Ingenio_FR.pdf | 10005913 |  |  |  |  | https://youtu.be/YeIxPDviN78?t=237 |  |  |  |  | Plaque de commande double volume en ABS avec un cadre rectangulaire et des palettes rondes de finition ……….. Largeur 207 mm, hauteur 164 mm et profondeur 8,5 mm. Livré avec : châssis, 2 vis de fixation et 2 vis d’actionnement verrouillables en 1/4 de tour.
| Sphère ingenio Blanc/chromé brillant | Commande mécanique | Visuels produits\Commandes\Sphère_blanche_bt_chromée_brillant_RVB.jpg | [5 empty] | 312614 60 |  |  | 3 24723 009945 0 | 2 ans | picto 2: NF appareils sanitaires
| Sphère ingenio Blanc/ Aspect chromé mat | Commande mécanique | Visuels produits\Commandes\Sphère_blanc_mat_RVB.jpg | [5 empty] | 31 2613 60 |  |  | 3 24723 009944 3 | 2 ans | picto 2: NF appareils sanitaires
| Sphère ingenio 100% chromé brillant | Commande mécanique | Visuels produits\Commandes\Sphere_Chromée_brillante_RVB.jpg | [5 empty] | 31 2612 60 |  |  | 3 24723 009943 6 | 2 ans | picto 2: NF appareils sanitaires
| Sphère ingenio 100% Aspect chromé mat | commande mécanique | Visuels produits\Commandes\Sphere_mat_RVB.jpg | [5 empty] | 31 2611 60 |  |  | 3 24723 009942 9 | 2 ans | picto 2: NF appareils sanitaires
Page similaire | Pyramid ingenio 100% blanc | Commande mécanique | Visuels produits\Commandes\PC_Pyramid_blanc_RVB.jpg | [5 empty] | 10 0044 06 | Des boutons saillants offrant des facettes à reflets | 100% blanc 100% chromé brillant 100% Aspect chromé mat | 3247230143931 | 2 ans | picto 2: NF appareils sanitaires | Design saillant Fixation intuitive | • S'installe sur INGENIO • Plaque réalisée en ABS • Epaisseur d'habillage comprise entre 13 et 80mm • Dimensions en mm: h 165 x l 208 x p 8,5 | Fiches produit\Commandes\FP_PYRAMID_Ingenio_FR.pdf | 10005913 |  |  |  |  | https://youtu.be/YeIxPDviN78?t=237 |  |  |  |  | Plaque de commande double volume en ABS avec un cadre rectangulaire et des palettes saillantes à facettes de finition ……….. Largeur 208 mm, hauteur 165 mm et profondeur 8,5 mm. Livré avec : châssis, 2 vis de fixation et 2 vis d’actionnement verrouillables en 1/4 de tour.
| Pyramid ingenio 100% chromé brillant | Commande mécanique | Visuels produits\Commandes\PC_Pyramid_chrome brillant_RVB.jpg | [5 empty] | 10 0044 05 |  |  | 3247230143948 | 2 ans | picto 2: NF appareils sanitaires
| Pyramid ingenio 100% Aspect chromé mat | commande mécanique | Visuels produits\Commandes\PC_Pyramid_Chrome_mat_RVB.jpg | [5 empty] | 10 0044 04 |  |  | 3247230143955 | 2 ans | picto 2: NF appareils sanitaires
Page similaire | Cut ingenio 100% blanc | Commande mécanique | Visuels produits\Commandes\PC_Cut_blanc_RVB.jpg | [5 empty] | 10004348 | L'équilibre des angles adoucis | 100% blanc 100% chromé brillant 100% Aspect chromé mat | 3247230144020 | 2 ans | picto 2: NF appareils sanitaires | Design en douceur Fixation intuitive | • S'installe sur INGENIO • Plaque réalisée en ABS • Epaisseur d'habillage comprise entre 13 et 80mm • Dimensions en mm: h 165 x l 208 x p 8,5 | Fiches produit\Commandes\FP_CUT_Ingenio_FR.pdf | 10005913 |  |  |  |  | https://youtu.be/YeIxPDviN78?t=237 |  |  |  |  | Plaque de commande double volume en ABS avec un cadre rectangulaire et des palettes rentrantes de finition ……….. Largeur 208 mm, hauteur 165 mm et profondeur 8,5 mm. Livré avec : châssis, 2 vis de fixation et 2 vis d’actionnement verrouillables en 1/4 de tour.
| Cut ingenio 100% chromé brillant | Commande mécanique | Visuels produits\Commandes\PC_Cut_chrome brillant_RVB.jpg | [5 empty] | 10004347 |  |  | 3247230144099 | 2 ans | picto 2: NF appareils sanitaires
| Cut ingenio 100% Aspect chromé mat | commande mécanique | Visuels produits\Commandes\PC_Cut_mat_RVB.jpg | [5 empty] | 10004346 |  |  | 3247230144105 | 2 ans | picto 2: NF appareils sanitaires
Sur le dessus
Page similaire | Verso 800 DV Blanc | Commande mécanique | Visuels produits\Commandes\Plaque_800_Blanche_RVB.jpg | [5 empty] | 31 1802 10 | Le design zen | 100% blanc 100% chromé brillant 100% Aspect chromé mat | 3 24723 001308 1 | 2 ans | picto 2: NF appareils sanitaires | Commande par le dessus | • S'installe sur Verso 800 • Plaque réalisée en ABS • Epaisseur d'habillage comprise entre 25 et 80 mm • Dimensions en mm.: h162 x l206 x p8,1 -29 | Fiches produit\Commandes\FP_Commande_800_FR.pdf | Notices\Commandes\50_5612_00_LD.pdf | [9 empty] | Plaque de commande double-volume en ABS avec une finition…............... Largeur 206mm,hauteur 162mm et profondeur 29mm. Livré avec : châssis, 2vis de fixation, 2 vis d’actionnement.
| Verso 800 DV Aspect Chromé Mat | Commande mécanique | Visuels produits\Commandes\Plaque_800_CR_Mat_RVB.jpg | [5 empty] | 31 1852 10 | Le design zen |  | 3 24723 001309 8 | 2 ans | picto 2: NF appareils sanitaires
| Verso 800 DV Chromé Brillant | Commande mécanique | Visuels produits\Commandes\Plaque_800_Ch_Brrillant_RVB.jpg | [5 empty] | 31 1854 10 | Le design zen |  | 3 24723 001498 9 | 2 ans | picto 2: NF appareils sanitaires
Commande déportée
Pneumatique
Page similaire | Commande PN MV A encastrer Bouton en relief/ Blanc | Commande déportée | Visuels produits\Commandes\Bouton_Relief_encastrer_Blanc_RVB.jpg | Visuels produits\Commandes\Bouton_Affleurant_encastrer_Blanc_dessus_SV_RVB.jpg |  |  |  |  | 31 2535 10 | Le bouton PMR |  | 3 24723 002496 4 | 2 ans | Collectivités | Sécurité incendie | PMR | NF appareils sanitaires |  |  | Flexibilité d'installation Adapté PMR Adapté sécurité incendie | • S'installe sur Verso 350 BCU GT PN, Verso 350 BCU AF PN, Verso 800 BCS PN, Intralism PN, Intra PN et Rondo H PN • Réalisé en ABS • Bouton en relief avec course externe pour faciliter son actionnement par les Personnes à Mobilité Réduite, les seniors ou les juniors • Effort d'actionnement inférieur à 20 Nm • Actionnement pneumatique • 2 mètres de capillaire pneumatique pour déporter la commande | Fiches produit\Commandes\FP_Bouton_Relief_encastrer_FR.pdf | Notices\Commandes\50_6532_00_LD.pdf | [9 empty] | Commande …..-volume à bouton(s) en relief réalisés en ABS avec une finition …….., actionnement pneumatique, diamètre d’encastrement de 75 mm, rosace s’inscrivant dans un cercle de 120 mm. Livré avec accessoires de fixation.
| Commande PN DV A encastrer Boutons en relief/ Blanc | Commande déportée |  | Visuels produits\Commandes\Bouton_Affleurant_encastrer_Blanc_dessus_DV_RVB.jpg |  |  |  |  | 31 2536 10 | Le bouton PMR |  | 3 24723 002497 1 | 2 ans | Collectivités | Sécurité incendie | PMR | NF appareils sanitaires
| Cde PN MV A encastrer Bouton en relief/ Chromé brillant | Commande déportée | Visuels produits\Commandes\31255610_Bouton_relief_encastrer_chromé_RVB.jpg | Visuels produits\Commandes\Bouton_Affleurant_encastrer_chromé_dessus_SV_RVB.jpg |  |  |  |  | 31 2555 10 | Le bouton PMR |  | 3 24723 003791 9 | 2 ans | Collectivités | Sécurité incendie | PMR | NF appareils sanitaires
| Cde PN DV A encastrer Boutons en relief/ Chromé brillant | Commande déportée |  | Visuels produits\Commandes\Bouton_Affleurant_encastrer_chromé_dessus_DV_RVB.jpg |  |  |  |  | 31 2556 10 | Le bouton PMR |  | 3 24723 003792 6 | 2 ans | Collectivités | Sécurité incendie | PMR | NF appareils sanitaires
Page similaire | Commande PN MV Saillie/ Bouton en relief/ blanc | Commande déportée | Visuels produits\Commandes\Bouton_Relief_saillie_Blanc_RVB.jpg | Visuels produits\Commandes\Bouton_Affleurant_encastrer_Blanc_dessus_SV_RVB.jpg |  |  |  |  | 31 2540 10 | La combinaison PMR et Sécurité Incendie |  | 3 24723 002498 8 | 2 ans | Collectivités | Sécurité incendie | PMR | NF appareils sanitaires |  |  | Flexibilité d'installation Adapté PMR Adapté sécurité incendie | • S'installe sur Verso 350 BCU GT PN, Verso 350 BCU AF PN, Verso 800 BCS PN, Intralism PN, Intra PN et Rondo H PN • Réalisé en ABS • Bouton en relief avec course externe pour faciliter son actionnement par les Personnes à Mobilité Réduite, les seniors ou les juniors • Effort d'actionnement inférieur à 20 Nm • Actionnement pneumatique • 2 mètres de capillaire pneumatique pour déporter la commande • Installation en saillie pour ne pas perforer la paroi | Fiches produit\Commandes\FP_Bouton_Relief_saillie_FR.pdf | Notices\Commandes\50_6532_00_LD.pdf | [9 empty] | Commande …..-volume à bouton(s) en relief en ABS avec une finition ….., actionnement pneumatique, installation en saillie, rosace s’inscrivant dans un cercle de diamètre 120mm. Livré avec accessoires de fixation.
| Commande PN DV Saillie/ Boutons en relief/ blanc | Commande déportée |  | Visuels produits\Commandes\Bouton_Affleurant_encastrer_Blanc_dessus_DV_RVB.jpg |  |  |  |  | 31 2541 10 | La combinaison PMR et Sécurité Incendie |  | 3 24723 002499 5 | 2 ans | Collectivités | Sécurité incendie | PMR | NF appareils sanitaires
| Cde PN MV Saillie/ Bouton en relief/ Chromé brillant | Commande déportée | Visuels produits\Commandes\31246110_Bouton_Relief_Saillie_chromé_RVB.jpg | Visuels produits\Commandes\Bouton_Affleurant_encastrer_chromé_dessus_SV_RVB.jpg |  |  |  |  | 31 2560 10 | La combinaison PMR et Sécurité Incendie |  | 3 24723 003793 3 | 2 ans | Collectivités | Sécurité incendie | PMR | NF appareils sanitaires
| Cde PN DV Saillie/ boutons en relief/ Chromé brillant | Commande déportée |  | Visuels produits\Commandes\Bouton_Affleurant_encastrer_chromé_dessus_DV_RVB.jpg |  |  |  |  | 31 2561 10 | La combinaison PMR et Sécurité Incendie |  | 3 24723 003794 0 | 2 ans | Collectivités | Sécurité incendie | PMR | NF appareils sanitaires
| Commande PN MV A encastrer Bouton affleurant/ Blanc | Commande déportée | Visuels produits\Commandes\Bouton_Affleurant_encastrer_Blanc_RVB.jpg | Visuels produits\Commandes\Bouton_Affleurant_encastrer_Blanc_dessus_SV_RVB.jpg |  |  |  |  | 31 2530 10 | La flexibilité maximale |  | 3 24723 002494 0 | 2 ans | picto 2: Collectivités; picto 3: Sécurité incendie; picto 4: NF appareils sanitaires | Flexibilité d'installation Adapté sécurité incendie | • S'installe sur Verso 350 BCU GT PN, Verso 350 BCU AF PN, Verso 800 BCS PN, Intralism PN, Intra PN et Rondo H PN • Réalisé en ABS • Effort d'actionnement inférieur à 20 Nm • Actionnement pneumatique • 2 mètres de capillaire pneumatique pour déporter la commande | Fiches produit\Commandes\FP_Bouton_Affleurant_encastrer_FR.pdf | Notices\Commandes\50_6532_00_LD.pdf | [9 empty] | Commande …..-volume à bouton(s) affleurant(s) en ABS avec une finition …….., actionnement pneumatique, diamètre d’encastrement de 75 mm, rosace s’inscrivant dans un cercle de 120 mm. Livré avec accessoires de fixation.
| Commande PN DV A encastrer Boutons affleurants/ Blanc | Commande déportée |  | Visuels produits\Commandes\Bouton_Affleurant_encastrer_Blanc_dessus_DV_RVB.jpg |  |  |  |  | 31 2531 10 | La flexibilité maximale |  | 3 24723 002495 7 | 2 ans | picto 2: Collectivités; picto 3: Sécurité incendie; picto 4: NF appareils sanitaires
| Cde PN MV A encastrer Bouton affleurant/ Chromé brillant |  | Visuels produits\Commandes\31255110_Bouton_Affleurant_encastrer_chromé_RVB.jpg | Visuels produits\Commandes\Bouton_Affleurant_encastrer_chromé_dessus_SV_RVB.jpg |  |  |  |  | 31 2550 10 | La flexibilité maximale |  | 3 24723 003789 6 | 2 ans | picto 2: Collectivités; picto 3: Sécurité incendie; picto 4: NF appareils sanitaires
| Cde PN DV A encastrer Boutons affleurants/ Chromé brillant | Commande déportée |  | Visuels produits\Commandes\Bouton_Affleurant_encastrer_chromé_dessus_DV_RVB.jpg |  |  |  |  | 31 2551 10 | La flexibilité maximale |  | 3 24723 003790 2 | 2 ans | picto 2: Collectivités; picto 3: Sécurité incendie; picto 4: NF appareils sanitaires
Anti-vandale
| Bouton affleurant inviolable, à encastrer | Commande déportée | Visuels produits\Commandes\Commande anti-vandales MV_RVB.jpg | [5 empty] | 31 2552 10 | La commande déportée anti-vandales |  | 3 24723 003948 7 | 2 ans | picto 2: Collectivités; picto 3: Sécurité incendie; picto 4: NF appareils sanitaires | Flexibilité d'installation Adapté sécurité incendie Inviolable | • S'installe sur Verso 350 BCU GT PN, Verso 350 BCU AF PN, Verso 800 BCS PN, Intralism PN, Intra PN et Rondo H PN • Effort d'actionnement inférieur à 20 Nm • Plaque réalisée en acier inoxydable et en ABS • Système inviolable • Actionnement pneumatique • 2 mètres de capillaire pneumatique pour déporter la commande • Dimensions en mm: h 140 x l 140 x p 8 | Fiches produit\Commandes\FP_Bouton_Affleurant_Inviolable_encastrer_FR.pdf | Notices\Commandes\50_6761_00_LD.pdf | [9 empty] | Commande anti-vandales mono-volume à bouton affleurant en acier inoxydable et ABS avec une finition chromée brillant et acier inoxydable, actionnement pneumatique, plaque en acier inoxydable de 140 mm de côté. Livré avec accessoires de fixation.
Câble
Page similaire | Commande à câble DV 800/22 | Commande déportée | Visuels produits\Commandes\BT_pneumatique_GT_cable_RVB.jpg | Visuels produits\Commandes\31500607_BT_pneumatique_GT_cable_profil_22_RVB.jpg |  |  |  |  | 31 5006 07 | Installation flexible |  | 3 24723 002191 8 | 2 ans | [6 empty] | Multi-épaisseurs de cloison | • S'installe sur Verso 800 GT Câble, intra • Bouton réalisé en ABS • Corps réalisé en aluminium • Actionnement à câble • Installation encastrée pour paroi de 5 à 22mm | Fiches produit\Commandes\FP_Gaine_Technique_Cable_FR.pdf | [10 empty] | Bouton de commande double volume en ABS avec une finition chromée, diamètre d’encastrement 49mm, actionnement à câble, à installer dans une parois d’épaisseur maximale de 22mm. Livré avec écrou de fixation.
| Commande à câble DV 800/70 | Commande déportée |  | Visuels produits\Commandes\31500507_BT_pneumatique_GT_cable_profil_70_RVB.jpg |  |  |  |  | 31 5005 10 | Installation flexible |  | 3 24723 002142 0 | 2 ans | [6 empty] | Multi-épaisseurs de cloison | • S'installe sur Verso 800 GT Câble, intra • Bouton réalisé en ABS • Corps réalisé en aluminium • Actionnement à câble • Installation encastrée pour paroi de 35 à 70mm | [11 empty] | Bouton de commande double volume en ABS avec une finition chromée, diamètre d’encastrement 55mm, monté sur un boîter de traverseé de cloison en aluminium avec un diamètre d’encastrement de 55mm, actionnement à câble, à installer dans une parois d’épaisseur maximale de 70mm. Livré avec écrou de fixation.
| Commande à câble DV 800/150 | Commande déportée |  | Visuels produits\Commandes\31500407_BT_pneumatique_GT_cable_profil_150_RVB.jpg |  |  |  |  | 31 5004 10 | Installation flexible |  | 3 24723 002141 3 | 2 ans | [6 empty] | Multi-épaisseurs de cloison | • S'installe sur Verso 800 GT Câble, intra • Bouton réalisé en ABS • Corps réalisé en aluminium • Actionnement à câble • Installation encastrée pour paroi de 35 à 150mm | [11 empty] | Bouton de commande double volume en ABS avec une finition chromée, diamètre d’encastrement 55mm, monté sur un boîter de traverseé de cloison en aluminium avec un diamètre d’encastrement de 55mm, actionnement à câble, à installer dans une parois d’épaisseur maximale de 150mm Livré avec écrou de fixation.
Plaques de fermeture
Page similaire | Plaque de visite Reflet Blanche | Commande déportée | Visuels produits\Commandes\PLAQUE FERMETURE REFLET BLANC_BLANC_RVB.jpg | [5 empty] | 31 2090 10 | Obturer la trappe de visite avec élégance |  | 3 24723 002958 7 | 2 ans | picto 2: Collectivités | Le choix entre la profondeur du verre et l'authenticité du bois | • S'installe sur Verso 350 AF PN ett intralism PN • Epaisseur d'habillage comprise entre 20 et 100 mm • Dimensions en mm: h180 x l 236 x p13 | Fiches produit\Commandes\FP_Commande_Plaque_visite_FR.pdf | 50661100 | [9 empty] | Plaque de visite avec un panneau en verre de finition blanche, cadre blanc. Largeur 236mm, hauteur 180mm et profondeur 13mm. Livré avec : châssis, 2 vis de fixation.
| Plaque de visite Compact Blanche | Commande déportée | Visuels produits\Commandes\PLAQUE FERMETURE REFLET BLANC_BLANC_RVB.jpg | [5 empty] | 31 2095 10 | Obturer la trappe de visite avec élégance |  | 3 24723 003150 4 | 2 ans | picto 2: Collectivités | Le choix entre la profondeur du verre et l'authenticité du bois | • S'installe sur Verso 350 AF PN et intralism PN • Epaisseur d'habillage comprise entre 20 et 100 mm • Dimensions en mm: h180 x l 236 x p14 |  | 50661100 | [9 empty] | Plaque de visite avec un panneau de bois de finition blanche, cadre blanc. Largeur 236mm, hauteur 180mm et profondeur 13mm. Livré avec : châssis, 2 vis de fixation.

## Accessoires & Evacuations
page | nom produit | catégorie | visuel produit | Visuel produit 2 | Visuel produit 3 | référence | description | nb couleurs/finitions | EAN | picto 1 - garantie | picto 2 | picto 3 | picto 4 | picto 5 | picto 6 | picto 7 | les plus produits | caractéristiques techniques | téléchargements 1 - Fiche technique (pdf) | téléchargements 2 - notice d'installation (pdf) | téléchargements 3 - notice d'installation 2 (pdf) | téléchargements 4 - notice d'installation (pdf) | téléchargements 5 - notice d'installation (pdf) | téléchargements 6 - notice autre (pdf) | Video 1 | Video 2 | Tuto 1 | Tuto 2 | Tuto 3 | texte d'appel d'offre
Accesoires pour bâti-support
Page similaire | Kit d'évacuation orientable | Accessoires | Visuels produits\Accessoires\10_0062_03_Kit_evacuation_orientable_RVB.jpg |  |  | 10006203 | • Pipe orientable entre le bâti-support WC et l’évacuation de l’immeuble : 100 mm, en PVC, à coller, collerette de fixation pour clippage sur bâti-supports SIAMP • Manchon droit de liaison entre la cuvette et la pipe : 100 mm, en PVC, joint en EPDM |  | 3247230148998 | [7 empty] | • Une seule pipe pour répondre à 2 besoins : évacuation verticale ou horizontale • Maintenance aisée | Diamètre 100 mm mâle côté système d'évacuation de l'immeuble | Fiches produit\Sanitaires suspendus\Accessoires\FP_Accessoires_Bâtis_1_FR.pdf
| Kit d'évacuation coudée | Accessoires | Visuels produits\Accessoires\92_4000_67_Kit_evacuation_coudée_RVB.jpg |  |  | 92 4000 67 | • Pip coudée entre le bâti-support et l'évacuation de l'immeuble: diamètre 100 mm, en PVC, à coller collerette de fixation pour clippage sur bâti-supports Siamp, serre-joint clipsable, joint en EDPM • Manchon droit de liaison entre la cuvette et la pipe: diamètre 100 mm, en PVC, joint en EDPM |  | 3 24723 009950 4 | [7 empty] | • Maintenance aisée | Diamètre 100 mm mâle côté système d'évacuation de l'immeuble
| Kit d'évacuation droite | Accessoires | Visuels produits\Accessoires\92_4010_67_Kit_evacuation_droite_RVB.jpg |  |  | 92 4010 67 | • Pipe droite entre le bâti-support et l'évacuation de l'immeuble: diamètre 100 mm, en PVC, à coller, collerette de fixation pour clippage sur bâti-supports Siamp, serre-joint clipsable, joint en EPDM • Manchon droit de liaison entre la cuvette et la pipe: diamètre 100 mm, en PVC, joint en EPDM |  | 3 24723 009951 1 | [7 empty] | • Maintenance aisée | Diamètre 100 mm mâle côté système d'évacuation de l'immeuble | Fiches produit\Sanitaires suspendus\Accessoires\FP_Accessoires_Bâtis_1_FR.pdf
Page similaire | Kit de liaison cuvette standard | Accessoires | Visuels produits\Accessoires\34_1171_67_Kit_Liaison_Cuvette_standard_RVB.jpg |  |  | 34 1171 67 | • Manchon d'évacuation droit longueur 285 mm, diamètre 100 mm, en PVC, joint en EDPM • Manchon d'alimentation droit longueur 285 mm, diamètre 45 mm, en PEHD, avec butée pour joint, joint à lèvre en élastomère pour 55 mm • Kit de fixation cuvette rapide avec écrous et caches |  | 3 24723 009946 7 | [7 empty] | • Fixation céramique rapide | Alimentation cuvette en diamètre 55 mm selon EN997/EN33 | Fiches produit\Sanitaires suspendus\Accessoires\FP_Accessoires_Bâtis_1_FR.pdf | Notices\Bâtis\50_8163_00_LD.pdf
| Kit de liaison cuvette longue | Accessoires | Visuels produits\Accessoires\34_1172_67_Kit_Liaison_Cuvette_longue_RVB.jpg |  |  | 34 1172 67 | • Manchon d'évacuation droit longueur 285 mm, diamètre 100mm, en PVC, joint en EDPM • Manchon d'alimentation droit longueur 450 mm, diamètre 45 mm, en PEHD, joint à lèvre en élastomère pour 55mm • Kit de fixation cuvette rapide avec écrous et caches |  | 3 24723 009947 4 | [7 empty] | • Adapté cuvettes WC PMR • Adapté cloisons épaisses • Fixation céramique rapide | Alimentation cuvette en diamètre 55 mm selon EN997/EN33
| Manchon d'alimentation long | Accessoires | Visuels produits\Accessoires\92_0145_07_Manchon_alimentation_long_RVB.jpg |  |  | 92 0145 07 | • Manchon d'alimentation droit longueur 450 mm, diamètre 45 mm, en PEHD, joint à lèvre en élastomère pour 55 mm |  | 3 24723 001961 8 | [7 empty] | • Adapté cuvettes WC PMR • Adapté cloisons épaisses | Alimentation cuvette en diamètre 55 mm selon EN997/EN34 | Fiches produit\Sanitaires suspendus\Accessoires\FP_Accessoires_Bâtis_1_FR.pdf
| Pipe orientable | Accessoires | Visuels produits\Accessoires\10_0037_57_Pipe_orientable_RVB.jpg | Visuels produits\Accessoires\10_0037_57_Pipe_orientable_2_positions_fleche_RVB.jpg | Visuels produits\Accessoires\Ingenio_PO_3positions_RVB.jpg | 10003757 | • Pipe orientable entre le bâti-support WC et l’évacuation de l’immeuble : 100 mm, en PVC, à coller, collerette de fixation pour clippage sur bâti-supports SIAMP |  | 3247230142934 | [7 empty] | • Une seule pipe pour répondre à 2 besoins : évacuation verticale ou horizontale • Maintenance aisée | Diamètre 100 mm mâle côté système d'évacuation de l'immeuble | Fiches produit\Sanitaires suspendus\Accessoires\FP_Pipe_Orientable_FR.pdf
| Pipe coudée articulée PA 2050B | Accessoires | Visuels produits\Accessoires\92_4060_10_pipe_articulée_PA2050B_RVB.jpg |  |  | 92 4060 10 | • Multi-diamètres, extensible à mémoire de forme, en PVC, à coller, avec collerette de fixation pour clippage sur bâti-supports Siamp, joint en EPDM |  | 3 24723 001984 7 | [7 empty] | • Flexibilité maximale • Multidiamèttre |  | Fiches produit\Sanitaires suspendus\Accessoires\FP_Accessoires_Bâtis_2_FR.pdf
Page similaire | Kit d'équerrage pour bâti-supports dos à dos | Accessoires | Visuels produits\Accessoires\34_2201_10_Kit_Equerrage_Bati_dos_a_dos.jpg |  |  | 34 2201 10 | • Pour l'installation dos à dos de 2 Ingénio Autoportant ou 2 BCU verso 350 • Permet d'équerrer les 2 bâti-supports |  | 3 24723 003447 5 | [7 empty] | • Installation de bâti-supports WC dod-à-dos |  | Fiches produit\Sanitaires suspendus\Accessoires\FP_Pipe_Double_Kit_Equerrage_FR.pdf
| Pipe double | Accessoires | Visuels produits\Accessoires\92_2092_07_Pipe double_RVB.jpg |  |  | 92 2092 07 | • S'installe sur bâti-supports Ingénio Autoportant ou BCU Verso 350 dos à dos • Pipe coudée entre 25 bâti-supports et l'évacuation de l'immeuble, 110 mm, en PEHD, collerette de fixation pour clippage sur le bâti-support, joint en EPDM • Accepte des manchons d'évacuation de cuvette en 100 mm |  | 3 24723 003380 5 | [7 empty] | • Installation de bâti-supports WC dod-à-dos | Diamètre 110 mm mâle côté système d'évacuation de l'immeuble | Fiches produit\Sanitaires suspendus\Accessoires\FP_Pipe_Double_Kit_Equerrage_FR.pdf
| Kit plaque de renfort cloison creuse | Accessoires | Visuels produits\Accessoires\34_1060_10_Plaque_renfort_cloison_creuse_RVB.jpg |  |  | 34 1060 10 | • Permet de transférer les efforts appliqués sur l'habillage par la cuvette au bâti-support en garantissant l'intégrité de l'habillage • S'installe sur les bâti-supports Ingénio et BCU verso 350 • Types de cloisons: - - cloisons de distribution - cloisons de gaines techniques • Types d'installation: - Plaques de plâtre en simple ou double peau avec ou sans isolant, sur rail - Plaques de plâtre collées sur alvéoles - Plaques de plâtres collées sur isolant |  | 3 24723 001962 5 | [7 empty] | • Adapté cloisons creuses et de distribution | Epaisseur de cloison hors-tout jusqu'à 226mm | Fiches produit\Sanitaires suspendus\Accessoires\FP_Accessoires_Bâtis_3_FR.pdf | Notices\Bâtis\50_6604_00_LD.pdf
| Rallonge de tige de fixation cuvette | Accessoires | Visuels produits\Accessoires\34_1151_07_Rallonges tiges filetees_RVB.jpg |  |  | 34 1151 07 | • Permet le remplacement de la cuvette existante par une cuvette plus profonde au niveau de sa fixation. La rallonge aide à rattrapper cette différence de profondeur • M12 mâle, M12 femelle • Longueur de rallonge de 78 mm |  | 3 24723 001962 5 | [7 empty] | • Rallonge de tige filetée | M12 78 mm de rallonge | Fiches produit\Sanitaires suspendus\Accessoires\FP_Accessoires_Bâtis_3_FR.pdf
| Vis d'actionnement rallongées x4 | Accessoires | Visuels produits\Accessoires\34_1149_07_Vis_rallonge_x4_RVB.jpg |  |  | 3 1149 07 | • Pour habillage fini supérieur à 100 mm et inférieur à 250 mm • S'installe sur Verso 350, Verso 350 Evo, Intraslim, 536, 790 |  | 3 24723 001960 1 | [7 empty] | • Adapté cloisons épaisses | Jusqu'à 250 mm de rallonge | Fiches produit\Sanitaires suspendus\Accessoires\FP_Accessoires_Bâtis_3_FR.pdf
Page similaire | Tiges de fixation/actionnement cloisons épaisses pour plaques de commandes Ingénio | Accessoires | Visuels produits\Accessoires\10_0021_XX_Vis_actionnement_fixation_PC_Ingenio_RVB.jpg |  |  | 10 0021 80 | • Pour habillage fini supérieur à 80 mm et inférieur à 180 mm • S'installe sur Ingenio |  | 3 24723 013393 2 | [7 empty] | • Adapté cloisons épaisses | Jusqu'à 180 mm de rallonge | Fiches produit\Sanitaires suspendus\Accessoires\FP_Accessoires_Bâtis_3_FR.pdf | Notices\Bâtis\10_0021_82_LD.pdf
| Tiges de fixation/ actionnemnt cloisons épaisses pour plaques de commandes Reflet/Album Ingénio | Accessoires |  |  |  | 10 0021 84 | • Pour habillage fini supérieur à 80 mm et inférieur à 180 mm • S'installe sur Ingenio |  | 3 24723 013394 9 | [7 empty] | • Adapté cloisons épaisses | Jusqu'à 180 mm de rallonge |  | Notices\Bâtis\10_0021_85_LD.pdf
| Kit de réserve et d'obturation cloisons épaisses Ingénio | Accessoires | Visuels produits\Accessoires\10_0021_81_Kit_Obturateur_cloisons_epaisses_Ingenio_RVB.jpg |  |  | 10 0021 81 | • Pour habillage fini supérieur à 80 mm et inférieur à 180 mm • S'installe sur Ingenio |  | 3 24723 013395 6 | [7 empty] | • Adapté cloisons épaisses | Jusqu'à 180 mm de rallonge | Fiches produit\Sanitaires suspendus\Accessoires\FP_Accessoires_Bâtis_4_FR.pdf | Notices\Bâtis\10_0021_91_LD.pdf
| Appui cuvette à géométrie spéciale | Accessoires | Visuels produits\Accessoires\34_1544_10_KIT_RENFORT_350_CUVETTE_APP_COURT_gris.jpg |  |  | 34 1544 10 | • Plaque de renfort permettant aux bâti-supports Ingénio ou Verso 350 de recevoir des cuvettes à appui réduit. Du fait de leur design ces dernières ne prennent pas appui sur la barre transversale basse du bâti-support |  | 3 24723 002365 3 | [7 empty] | • Permet de monter les cuvettes suspendues les plus compactes | Plaque en acier recouvert de peinture époxy | Fiches produit\Sanitaires suspendus\Accessoires\FP_Accessoires_Bâtis_4_FR.pdf | 50633300
Page similaire | Kit de fixation murale haute en ANGLE pour bâti-support | Accessoires | Visuels produits\Accessoires\34_10_61_07_Kit_Fixations_Murales_Angle.jpg |  |  | 34 1061 07 | • Permet de fixer les bâti-supports sur un mur sans qu'il lui soit parallèle: - à 45° pour 2 murs se rejoignant dans un angle, - jusqu'à 30° le long d'un mur • Pour bâti-supports autoportants et en applique • Le kit de fixation murale haute en angle sert aux bâti-support autoportants et en applique • Le kit de fixation murale au niveau de la cuvette en angle sert aux bâti-supports en applique |  | 3 24723 005480 0 | [7 empty] | • Liberté de design des WCs et salles de bains |  | Fiches produit\Sanitaires suspendus\Accessoires\FP_Accessoires_Bâtis_4_FR.pdf
| Kit de fixation murale cuvette en ANGLE pour bâti-support | Accessoires |  |  |  | 34 1062 07 |  |  | 3 24723 005481 7 | [7 empty] | • Liberté de design des WCs et salles de bains
| Paire de pieds rallongés Ingénio autoportant | Accessoires | Visuels produits\Accessoires\10_0022_16_Paire_Pieds_Rallongés_Ingenio_RVB.jpg |  |  | 10 0022 16 | • Rallonge de hauteur de réglage pour bâti-support WC autoportant de 200 mm par rapport à la hauteur standard • Pour chapes de forte épaisseur • Non certifié NF |  | 3 24723 013402 1 | [7 empty] | • Adapté chapes fortes épaisseurs | Pour bâti-support autoportant Ingénio, Verso 350, Verso 350 Evo | Fiches produit\Sanitaires suspendus\Accessoires\FP_Pieds_rallongés_Ingenio_FR.pdf
Evacuations
Evacuation PVC
Evacuation PVC souple
| Pipe Articulée PA 2555 | PVC souple | Visuels produits\Evacuations\92_2555_10_PA2555_RVB.jpg |  |  | 92 2555 10 | • Pipe femelle-mâle extensible souple à mémoire de forme en PVC • Joint en EPDM • Raccord canalisation immeuble multi-diamètres en PVC à coller • En rénovation permet un raccordement de la cuvette quel que soit le positionnement de l'évacuation (murale ou au sol) avec une excentration importante ou non |  | 3 24723 001983 0 | 1 an | [8 empty] | Fiches produit\Evacuation\FP_Pipe_PA2050B_FR.pdf
| Pipe souple ES 550 | PVC souple | Visuels produits\Evacuations\92_1010_07_ES550_RVB.jpg |  |  | 92 1010 07 | • Pipe femelle-mâle extensible souple en PVC • Joint en EPDM • Raccord canalisation immeuble multi-diamètres en PVC à coller • En rénovation permet un raccordement de la cuvette quel que soit le positionnement de l'évacuation (murale ou au sol) avec ou sans excentration |  | 3 24723 001262 6 | 1 an | [8 empty] | Fiches produit\Evacuation\FP_Evacuations_PVC_Souple_FR.pdf
| Pipe souple ES 400 | PVC souple | Visuels produits\Evacuations\92_1000_07_ES400_RVB.jpg |  |  | 92 1000 07 | • Pipe femelle-mâle extensible souple en PVC • Joint en EPDM • Raccord canalisation immeuble multi-diamètres en PVC à coller • En rénovation permet un raccordement de la cuvette quel que soit le positionnement de l'évacuation (murale ou au sol) avec ou sans excentration |  | 3 24723 001261 9 | 1 an | [8 empty] | Fiches produit\Evacuation\FP_Evacuations_PVC_Souple_FR.pdf
| Pipe coudée articulée pour bâti-supports WC PA 2050B | PVC souple | Visuels produits\Evacuations\92_4060_10_PA2050B_RVB.jpg |  |  | 92 4060 10 | • Pipe femelle-mâle extensible souple à mémoire de forme en PVC • Joint en EPDM • Colorette de fixation par page sur bâti-supports WC SIAMP • Raccord canalisation immeuble multi-diamètres en PVC à coller • En rénovation permet un raccordement de la cuvette quel que soit le positionnement de l'évacuation (murale ou au sol) avec une excentration importante ou non |  | 3 24723 001984 7 | 1 an | [8 empty] | Fiches produit\Evacuation\FP_Evacuations_PVC_Souple_FR.pdf
Evacuation PVC rigide
Page similaire | Pipe coudée P100 | PVC rigide | Visuels produits\Evacuations\92_2000_07_P100_RVB.jpg |  |  | 92 2000 07 | • Pipe longue femelle-mâle coudée à 90° • PVC M1 à coller • Joint en EPDM • Existe avec ou sans repiquage 40 mm femelle |  | 3 24723 001263 3 | 1 an | [8 empty] | Fiches produit\Evacuation\FP_Evacuations_PVC_Rigide1_FR.pdf
| Pipe coudée P100R | PVC rigide | Visuels produits\Evacuations\92_2001_07_P100R_RVB.jpg |  |  | 92 2001 07 | • Pipe longue femelle-mâle coudée à 90° • PVC M1 à coller • Joint en EPDM • Existe avec ou sans repiquage 40 mm femelle |  | 3 24723 001264 0 | 1 an
Page similaire | Pipe droite M 100L | PVC rigide | Visuels produits\Evacuations\92_3000_07_M100L_RVB.jpg |  |  | 92 3000 07 | • Pipe longue femelle-mâle droite courte ou longue • PVC M1 à coller • Joint en EPDM |  | 3 24723 001269 5 | 1 an | [8 empty] | Fiches produit\Evacuation\FP_Evacuations_PVC_Rigide1_FR.pdf
| Pipe droite M 100C | PVC rigide | Visuels produits\Evacuations\92_3010_07_M100C_RVB.jpg |  |  | 92 3010 07 | • Pipe longue femelle-mâle droite courte ou longue • PVC M1 à coller • Joint en EPDM |  | 3 24723 001270 1 | 1 an
Page similaire | Pipe coudée courte femelle C100F | PVC rigide | Visuels produits\Evacuations\92_2010_07_C100F_RVB.jpg |  |  | 92 2010 07 | • Pipe courte femelle-femelle coudée à 90° • PVC M1 à coller • Joint en EPDM • Existe avec ou sans repiquage 40 mm femelle |  | 3 24723 001265 7 | 1 an | [8 empty] | Fiches produit\Evacuation\FP_Evacuations_PVC_Rigide2_FR.pdf
| Pipe coudée courte femelle C100FR | PVC rigide | Visuels produits\Evacuations\92_2011_07_C100FR_RVB.jpg |  |  | 92 2011 07 | • Pipe courte femelle-femelle coudée à 90° • PVC M1 à coller • Joint en EPDM • Existe avec ou sans repiquage 40 mm femelle |  | 3 24723 001266 4 | 1 an
Page similaire | Pipe coudée courte mâle C100M | PVC rigide | Visuels produits\Evacuations\92_2020_07_C100M_RVB.jpg |  |  | 92 2020 07 | • Pipe courte femelle-mâle coudée à 90° • PVC M1 à coller • Joint en EPDM • Existe avec ou sans repiquage 40 mm femelle |  | 3 24723 001267 1 | 1 an | [8 empty] | Fiches produit\Evacuation\FP_Evacuations_PVC_Rigide2_FR.pdf
| Pipe coudée courte mâle C100MR | PVC rigide | Visuels produits\Evacuations\92_2021_07_C100MR_RVB.jpg |  |  | 92 2021 07 | • Pipe courte femelle-mâle coudée à 90° • PVC M1 à coller • Joint en EPDM • Existe avec ou sans repiquage 40 mm femelle |  | 3 24723 001268 8 | 1 an
| Manchon M193 | PVC rigide | Visuels produits\Evacuations\92_3030_01_M193_RVB.jpg |  |  | 92 3030 01 | • Manchon de réparation en PVC M1 à coller pour tubes d'évacuation 100mm mâle et 100 mm femelle non manchonné |  | 3 24723 001271 8 | 1 an | [8 empty] | Fiches produit\Evacuation\FP_Evacuations_PVC_Rigide2_FR.pdf
Evacuation PVC EVA réparation & excentration
Page similaire | Réduction R 180 | PVC EVA réparation & excentration | Visuels produits\Evacuations\92_3030_01_M193_RVB.jpg |  |  | 92 3050 01 | • Réduction en Pvc M1 à coller pour accord entre tubes d'évacuation 100mm mâle et 80mm femelle non machonné |  | 3 24723 01273 2 | 1 an
| Réduction R 190 | PVC EVA réparation & excentration |  |  |  | 92 3040 01 | • Réduction en PVC M1 à coller pour accord entre tubes d'évacuation 100mm mâle et 90mm femelle non machonné |  | 3 24723 001272 5 | 1 an
| Raccord R 100 | PVC EVA réparation & excentration |  |  |  | 92 3060 01 | • Réduction en PVC M1 à coller pour liaison entre tubes d'évacuation 100mm mâle et 110mm femelle non machonné |  | 3 24723 001274 9 | 1 an
Page similaire | Machon droit MD100 | PVC EVA réparation & excentration | Visuels produits\Evacuations\92_000X_XX_Manchon_droit.jpg |  |  | 92 0006 07 | • Manchon de raccordement femelle-mâle en EVA • Version droite • Existe en 90 ou 100 mm |  | 3 24723 001466 8 | 1 an | [8 empty] | Fiches produit\Evacuation\FP_Evacuations_Réparation_Excentration_FR.pdf
| Machon droit MD 90 | PVC EVA réparation & excentration |  |  |  | 92 0003 07 | • Manchon de raccordement femelle-mâle en EVA • Version droite • Existe en 90 ou 100 mm |  | 3 24723 001464 4 | 1 an
Page similaire | Manchon excentré ME 100 | PVC EVA réparation & excentration | Visuels produits\Evacuations\92_000X_XX_Manchon_excentré.jpg |  |  | 92 0007 07 | • Manchon de raccordement femelle-mâle en EVA • Version excentrée • Existe en 90 ou 100 mm |  | 3 24723 001467 5 | 1 an | [8 empty] | Fiches produit\Evacuation\FP_Evacuations_Réparation_Excentration_FR.pdf
| Manchon excentré ME 90 | PVC EVA réparation & excentration |  |  |  | 92 0008 07 | • Manchon de raccordement femelle-mâle en EVA • Version excentrée • Existe en 90 ou 100 mm |  | 3 24723 001465 1 | 1 an
Page similaire | Joint J 100 | PVC EVA réparation & excentration | Visuels produits\Evacuations\92_5000_07_Joint_RVB.jpg |  |  | 92 5000 07 | • Joint EPDM pour pipes WC |  | 3 24723 001639 6 | 1 an | [8 empty] | Fiches produit\Evacuation\FP_Evacuations_Réparation_Excentration_FR.pdf
| Serre Joint SJ 100 | PVC EVA réparation & excentration | Visuels produits\Evacuations\92_5001_07_Serre_Joint_RVB.jpg |  |  | 92 5001 07 | • Serre joint EPDM pour pipes WC |  | 3 24723 001640 2 | 1 an